## DADOS DE ENTRADA
ANTES DE INICIAR A INSERÇÃO DOS DADOS DE ENTRADA LEIA COM ATENÇÃO AOS COMENTÁRIOS EXISTENTES!
QUALQUER MUDANÇA DEVERÁ, ANTERIORMENTE, SER DISCUTIDA!
BOM TRABALHO E OBRIGADA!!!
DADOS DE ENTRADA |  | PLANILHA "1"
PREFEITURA MUNICIPAL DE | ITAJAÍ | MUNICÍPIO | PREFEITO (A) | GÊNERO
PROJETO: | AMPLIAÇÃO DO 7°B.B.M EM ITAJAÍ - ÁREA TOTAL: 870,90m² | BALNEÁRIO PIÇARRAS | LEONEL JOSÉ MARTINS | 1 | PREFEITO MUNICIPAL
LOCALIZAÇÃO: | AVENIDA SETE DE SETEMBRO, 1878 - BAIRRO FAZENDA | BOMBINHAS | ANA PAULA DA SILVA | 2 | PREFEITA MUNICIPAL
DATA PROJETO | 2017-06-01 | CAMBORIÚ | LUZIA LOURDES COPPI MATHIAS | 2 | PREFEITA MUNICIPAL
DATA SINAPI | 2017-04-01 | ILHOTA | DANIEL CHRISTIAN BOSI | 1 | PREFEITO MUNICIPAL
DATA SICRO | 2016-10-01 | ITAJAÍ | VOLNEI JOSÉ MORASTONI | 1 | PREFEITO MUNICIPAL
RESPONSÁVEL TÉCNICO | MARCELO GARCIA | ITAPEMA | RODRIGO COSTA | 1 | PREFEITO MUNICIPAL
CAU | A44894-0 | LUÍS ALVES | VILAND BORK | 1 | PREFEITO MUNICIPAL
CREA/SC | A44894-0 | NAVEGANTES | ROBERTO CARLOS DE SOUZA | 1 | PREFEITO MUNICIPAL
PREFEITO (A) | VOLNEI JOSÉ MORASTONI | PENHA | EVANDRO EREDES DOS NAVEGANTES | 1 | PREFEITO MUNICIPAL
BDI SERVIÇOS | 20.35% | PORTO BELO | EMERSON LUCIANO STEIN | 1 | PREFEITO MUNICIPAL
BDI MATERIAIS | 11.1%
| DEMAIS DADOS DE ENTRADA | PLANILHA "2"
| PREFEITURA MUNICIPAL DE ITAJAÍ | RESPONSÁVEIS TÉCNICOS | CREA / CAU | GÊNERO
| PROJETO: AMPLIAÇÃO DO 7°B.B.M EM ITAJAÍ - ÁREA TOTAL: 870,90m² | CARLOS ALBERTO BLEY | 008.333-3 | 1 | ENGENHEIRO CIVIL
| LOCALIZAÇÃO: AVENIDA SETE DE SETEMBRO, 1878 - BAIRRO FAZENDA | DIOGO GRAF | 092.018-3 | 1 | ENGENHEIRO CIVIL
| ARQUITETO E URBANISTA CAU A44894-0 | JACQUELINE SOARES BARBOZA | 099.442-5 | 2 | ENGENHEIRA CIVIL
| ARQUITETO E URBANISTA CREA/SCA44894-0 | MARCELO GARCIA | A44894-0 |  | ARQUITETO E URBANISTA
|  | RAFAEL CALISTRO BORBA | 093.243-9 | 1 | ENGENHEIRO CIVIL
|  | RALF NORDT | 018.759-9 | 1 | ENGENHEIRO CIVIL
|  | RUBENS ADRIANO KINAIPP | 086.389-3 | 1 | ENGENHEIRO CIVIL
Note on B6: jacqueline.barboza: LINKAR MUNICÍPIO NA COLUNA "D" PLANILHA "1"
Note on B7: jacqueline.barboza: DIGITAR NOME DO PROJETO
Note on B8: jacqueline.barboza: DIGITAR NOME DO PROJETO
Note on B12: jacqueline.barboza: LINKAR RESPONSÁVEL TÉCNICO NA COLUNA "D" PLANILHA "2"
Note on B13: jacqueline.barboza: NÃO EDITAR!!!
Note on B14: jacqueline.barboza: NÃO EDITAR!!!
Note on B15: jacqueline.barboza: NÃO EDITAR!!!
Note on B16: jacqueline.barboza: LINKAR VALOR FINAL DE BDI NA ABA BDI SERVIÇOS
Note on B17: jacqueline.barboza: LINKAR VALOR FINAL DE BDI NA ABA BDI MATERIAIS
Note on B24: jacqueline.barboza: REFERENTES AOS ENGENHEIROS (AS)
Note on B25: jacqueline.barboza: REFERENTE AOS ARQUITETOS (AS) E URBANISTAS

## ORÇAMENTO
ESTADO DE SANTA CATARINA
PREFEITURA MUNICIPAL DE ITAJAÍ
PROJETO | [5 empty] | REFERENCIAIS DE PREÇO SEM DESONERAÇÃO
AMPLIAÇÃO DO 7°B.B.M EM ITAJAÍ - ÁREA TOTAL: 870,90m² | [5 empty] | SINAPI | 2017-04-01 | DEINFRA/IPPUJ | 2016-10-01
LOCALIZAÇÃO | [5 empty] | MATERIAL E MÃO-DE-OBRA |  | MATERIAL
AVENIDA SETE DE SETEMBRO, 1878 - BAIRRO FAZENDA | [5 empty] | BDI= | 20.35% | BDI= | 11.1%
2017-06-01 | ORÇAMENTO ESTIMATIVO | [6 empty] | FOLHA 01/04
ITEM | TABELA REFERENCIAL DE PREÇO | CÓDIGO | DISCRIMINAÇÃO | UND | QUANTIDADE | CUSTO UNITÁRIO SEM BDI | CUSTO UNITÁRIO COM BDI | CUSTO SERVIÇO | %
1 |  |  | INSTALAÇÕES PRELIMINARES |  |  |  |  | 10121.15 | 0.7371%
1.1 | SINAPI - C | 74209/001 | Placa da obra | m2 | 3 | 368.13 | 443.04 | 1329.12 | 0.09679% | ok
1.2 | SINAPI - C | 93584 | Barracão de obra em chapa de madeira compensada | m2 | 9 | 428.41 | 515.59 | 4640.31 | 0.3379% | ok
1.3 | SINAPI - C | 93212 | Execução de sanitário e vestiário em canteiro de obra em chapa de madeira compensada | m2 | 4.5 | 561.85 | 676.19 | 3042.86 | 0.2216% | ok
1.4 | SINAPI - C | 74077/002 | Locação da obra | m2 | 217.85 | 4.23 | 5.09 | 1108.86 | 0.08075% | ok
2 |  |  | DEMOLIÇÕES E RETIRADAS |  |  |  |  | 72463.58 | 5.277%
2.1 | SINAPI - C | 73616 | Demolição de concreto (contrapiso existente) | m3 | 117.1 | 231.63 | 278.77 | 32643.97 | 2.377% | ok
2.2 | SINAPI - C | 92970 | Demolição de pavimento asfáltico c/ martelo perfurador, espessura até 15cm | m2 | 208.5 | 10.95 | 13.18 | 2748.03 | 0.2001%
2.3 | SINAPI - C | 72898 | Carga e descarga macanizada de entulho em caminhão basculante de 6m³ | m3 | 117.1 | 3.8 | 4.57 | 535.15 | 0.03897% | ok
2.4 | SINAPI - C | 72887 | Transporte comercial com caminhão basculantede 6m³, rodovia pavimentada | m³x km | 1484 | 0.95 | 1.14 | 1691.76 | 0.1232% | ok
2.5 | DEINFRA | 42536 | Demolição de cobertura com telhas de aluminio/metálica | m2 | 1118.25 | 3.63 | 4.37 | 4886.75 | 0.3559%
2.6 | DEINFRA | 43226 | Retirada de estrutura metálica | m2 | 1118.25 | 22.26 | 26.79 | 29957.92 | 2.182%
3 |  |  | MOVIMENTO DE TERRA |  |  |  |  | 4611.12 | 0.3358%
3.1 | SINAPI - C | 93358 | Escavação manual de valas | m3 | 38.35 | 62.26 | 74.93 | 2873.57 | 0.2093%
2.2 | SINAPI - C | 55835 | Reaterro de vala com reaproveitamento de material | m3 | 5.75 | 55.09 | 66.3 | 381.23 | 0.02776%
2.3 | SINAPI - I | 4721 | Lastro de brita e=10 cm | m3 | 19.6 | 57.5 | 69.2 | 1356.32 | 0.09877%
4 |  |  | INFRAESTRUTURA |  |  |  |  | 106258.14 | 7.738%
4.1 |  |  | Estacas |  |  |  |  | 42932.4 | 3.127%
4.1.1 | SINAPI - C | 90808 | Estaca hélice contínua, d=30cm, comprimento total até 15m, perfuratriz com torque de 170 kn/m | m | 570 | 62.58 | 75.32 | 42932.4 | 3.127% | ok
4.2 |  |  | Blocos e esperas em concreto armado |  |  |  |  | 18892.57 | 1.376% | ok
4.2.1 | COMPOSIÇÃO |  | Concreto usinado bombeado fck = 25 MPa incl. , colocação, espalhamento e acabamento | m3 | 13.4 | 272.7 | 328.19 | 4397.75 | 0.3203% | ok
4.2.2 | SINAPI - C | 92917 | Armação de fundações e estruturas de concreto armado CA-50 de 8.00mm | kg | 8.2 | 10.6 | 12.76 | 104.63 | 0.00762% | ok
4.2.3 |  | 92919 | Armação de fundações e estruturas de concreto armado CA-50 de 10.00mm | kg | 31.3 | 8.54 | 10.28 | 321.76 | 0.02343%
4.2.4 |  | 92921 | Armação de fundações e estruturas de concreto armado CA-50 de 12.50mm | kg | 664.9 | 6.93 | 8.34 | 5545.27 | 0.4038%
4.2.5 |  | 92922 | Armação de fundações e estruturas de concreto armado CA-50 de 16.00mm | kg | 333.2 | 5.21 | 6.27 | 2089.16 | 0.1521%
4.2.6 |  | 92915 | Armação de fundações e estruturas de concreto armado CA-60 de 5.00mm | kg | 177.6 | 12.64 | 15.21 | 2701.3 | 0.1967%
4.2.7 | SINAPI - C | 5651 | Forma tabua para concreto em fundação c/ reaproveitamento 5x | m2 | 90.82 | 34.15 | 41.1 | 3732.7 | 0.2718% | ok
4.3 |  |  | Vigas de baldrame |  |  |  |  | 23901.83 | 1.741%
4.3.1 | COMPOSIÇÃO |  | Concreto usinado bombeado fck = 25 MPa incl. , colocação, espalhamento e acabamento | m3 | 15.35 | 272.7 | 328.19 | 5037.72 | 0.3669% | ok
4.3.2 | SINAPI - C | 92775 | Armação de pilar ou viga de uma estrutura convencional de concreto armado CA-60 de 5.00mm | kg | 158 | 13.81 | 16.62 | 2625.96 | 0.1912% | ok
4.3.3 | SINAPI - C | 92777 | Armação de pilar ou viga de uma estrutura convencional de concreto armado CA-50 de 8.00mm | kg | 107.9 | 11.26 | 13.55 | 1462.05 | 0.1065% | ok
4.3.4 | SINAPI - C | 92778 | Armação de pilar ou viga de uma estrutura convencional de concreto armado CA-50 de 10.00mm | kg | 255.9 | 9.04 | 10.88 | 2784.19 | 0.2028% | ok
4.3.5 | SINAPI - C | 92779 | Armação de pilar ou viga de uma estrutura convencional de concreto armado CA-50 de 12.50mm | kg | 234 | 7.3 | 8.79 | 2056.86 | 0.1498% | ok
4.3.6 | SINAPI - C | 92780 | Armação de pilar ou viga de uma estrutura convencional de concreto armado CA-50 de 16.00mm | kg | 186.6 | 5.46 | 6.57 | 1225.96 | 0.08928%
4.3.7 | SINAPI - C | 5651 | Forma tabua para concreto em fundacao c/ reaproveitamento 5x | m2 | 211.9 | 34.15 | 41.1 | 8709.09 | 0.6342% | ok
4.4 |  |  | Laje do Baldrame |  |  |  |  | 20531.34 | 1.495%
4.4.1 | SINAPI - C | 74141/002 | Laje pré-moldada para cobertura, incl. vigotas, tijolos, armd. negativa, capeamento e escoras | m2 | 109.8 | 73.3 | 88.22 | 9686.56 | 0.7054%
4.4.2 | COMPOSIÇÃO |  | Concreto usinado bombeado fck = 25 MPa incl. , colocação, espalhamento e acabamento | m3 | 17.7 | 272.7 | 328.19 | 5808.96 | 0.423% | ok
4.4.3 | SINAPI - C | 92784 | Armação de laje de uma estrutura convencional de concreto armado CA-60 de 5.00mm | kg | 38.2 | 9.9 | 11.91 | 454.96 | 0.03313% | ok
4.4.4 | SINAPI - C | 92785 | Armação de laje de uma estrutura convencional de concreto armado CA-50 de 6.30mm | kg | 64.7 | 8.53 | 10.27 | 664.47 | 0.04839% | ok
4.4.5 | SINAPI - C | 92786 | Armação de laje de uma estrutura convencional de concreto armado CA-50 de 8.00mm | kg | 404.1 | 7.93 | 9.54 | 3855.11 | 0.2807% | ok
4.4.6 | SINAPI - C | 92788 | Armação de laje de uma estrutura convencional de concreto armado CA-50 de 12.50mm | kg | 5.7 | 8.93 | 10.75 | 61.28 | 0.004463%
5 |  |  | SUPERESTRUTURA |  |  |  |  | 286465.67 | 20.86%
5.1 |  |  | Pilares pav. térreo (nível 0,00m) |  |  |  |  | 19695.27 | 1.434%
5.1.1 | COMPOSIÇÃO |  | Concreto usinado bombeado fck = 25 MPa incl. , colocação, espalhamento e acabamento | m3 | 8.1 | 272.7 | 328.19 | 2658.34 | 0.1936% | ok
5.1.2 | SINAPI - C | 92775 | Armação de pilar ou viga de uma estrutura convencional de concreto armado CA-60 de 5.00mm | kg | 147.2 | 13.81 | 16.62 | 2446.46 | 0.1782% | ok
5.1.3 | SINAPI - C | 92778 | Armação de pilar ou viga de uma estrutura convencional de concreto armado CA-50 de 10.00mm | kg | 23.5 | 9.04 | 10.88 | 255.68 | 0.01862% | ok
5.1.4 | SINAPI - C | 92779 | Armação de pilar ou viga de uma estrutura convencional de concreto armado CA-50 de 12.50mm | kg | 343.3 | 7.3 | 8.79 | 3017.61 | 0.2198% | ok
5.1.5 | SINAPI - C | 92780 | Armação de pilar ou viga de uma estrutura convencional de concreto armado CA-50 de 16.00mm | kg | 582.5 | 5.46 | 6.57 | 3827.03 | 0.2787%
5.1.6 | SINAPI - C | 92429 | Montagem e desmontagem de fôrma em chapa de madeira compensada | m2 | 112.6 | 55.27 | 66.52 | 7490.15 | 0.5455% | ok
5.2 |  |  | Vigas do piso 01 (nível 3,96m) |  |  |  |  | 36152.87 | 2.633%
5.2.1 | COMPOSIÇÃO |  | Concreto usinado bombeado fck = 25 MPa incl. , colocação, espalhamento e acabamento | m3 | 15.3 | 272.7 | 328.19 | 5021.31 | 0.3657% | ok
5.2.2 | SINAPI - C | 92775 | Armação de pilar ou viga de uma estrutura convencional de concreto armado CA-60 de 5.00mm | kg | 176.6 | 13.81 | 16.62 | 2935.09 | 0.2137% | ok
5.2.3 | SINAPI - C | 92776 | Armação de pilar ou viga de uma estrutura convencional de concreto armado CA-50 de 6.30mm | kg | 164.8 | 12.27 | 14.77 | 2434.1 | 0.1773% | ok
5.2.4 | SINAPI - C | 92777 | Armação de pilar ou viga de uma estrutura convencional de concreto armado CA-50 de 8.00mm | kg | 29.6 | 11.26 | 13.55 | 401.08 | 0.02921% | ok
5.2.5 | SINAPI - C | 92778 | Armação de pilar ou viga de uma estrutura convencional de concreto armado CA-50 de 10.00mm | kg | 184.7 | 9.04 | 10.88 | 2009.54 | 0.1463% | ok
5.2.6 | SINAPI - C | 92779 | Armação de pilar ou viga de uma estrutura convencional de concreto armado CA-50 de 12.50mm | kg | 423 | 7.3 | 8.79 | 3718.17 | 0.2708% | ok
5.2.7 | SINAPI - C | 92780 | Armação de pilar ou viga de uma estrutura convencional de concreto armado CA-50 de 16.00mm | kg | 327.1 | 5.46 | 6.57 | 2149.05 | 0.1565%
5.2.8 | SINAPI - C | 92459 | Montagem e desmontagem de fôrma em chapa de madeira compensada | m2 | 213.2 | 68.14 | 82.01 | 17484.53 | 1.273% | ok
5.3 |  |  | Laje do piso 01 (nível 3,96m) |  |  |  |  | 43103.94 | 3.139%
5.3.1 | SINAPI - C | 74141/002 | Laje pré-moldada para cobertura, incl. vigotas, tijolos, armd. negativa, capeamento e escoras | m2 | 95.35 | 73.3 | 88.22 | 8411.78 | 0.6126%
5.3.2 | COMPOSIÇÃO |  | Concreto usinado bombeado fck = 25 MPa incl. , colocação, espalhamento e acabamento | m3 | 40.3 | 272.7 | 328.19 | 13226.06 | 0.9632% | ok
5.3.3 | SINAPI - C | 92784 | Armação de laje de uma estrutura convencional de concreto armado CA-60 de 5.00mm | kg | 84.8 | 9.9 | 11.91 | 1009.97 | 0.07355% | ok
5.3.4 | SINAPI - C | 92785 | Armação de laje de uma estrutura convencional de concreto armado CA-50 de 6.30mm | kg | 24.6 | 8.53 | 10.27 | 252.64 | 0.0184% | ok
5.3.5 | SINAPI - C | 92786 | Armação de laje de uma estrutura convencional de concreto armado CA-50 de 8.00mm | kg | 19.9 | 7.93 | 9.54 | 189.85 | 0.01383% | ok
5.3.6 | SINAPI - C | 92787 | Armação de laje de uma estrutura convencional de concreto armado CA-50 de 10.00mm | kg | 310 | 6.26 | 7.53 | 2334.3 | 0.17%
5.3.7 | SINAPI - C | 92788 | Armação de laje de uma estrutura convencional de concreto armado CA-50 de 12.50mm | kg | 1168.1 | 5.32 | 6.4 | 7475.84 | 0.5444% | ok
5.3.8 | SINAPI - C | 92490 | Montagem e desmontagem de forma de laje nervurada c/ cubeta e assoalho, c/ área média maior que 20m², pé direito simples, em chapa de madeira compensada resinada. | m2 | 170 | 44.68 | 53.77 | 9140.9 | 0.6657% | ok
5.3.9 | SINAPI - C | 89282 | Alvenaria estrutural de blocos cerâmicos 14X19X39, (E= 14cm)para áreas menores que 6m²(rampa academia) | m2 | 2.7 | 48.48 | 58.35 | 157.55 | 0.01147%
5.3.10 | SINAPI - C | 95952 | Execução de estruturas de concreto armado convencional Fck 25 Mpa (rampa academia) | m3 | 0.55 | 1367.3 | 1645.55 | 905.05 | 0.06591%
5.4 |  |  | Escada (nível 0,00m até 3,96m) |  |  |  |  | 4451.53 | 0.3242%
5.4.1 | COMPOSIÇÃO |  | Concreto usinado bombeado fck = 25 MPa incl. , colocação, espalhamento e acabamento | m3 | 2.7 | 272.7 | 328.19 | 886.11 | 0.06453%
5.4.2 | SINAPI - C | 92775 | Armação de pilar ou viga de uma estrutura convencional de concreto armado CA-60 de 5.00mm | kg | 36.9 | 13.81 | 16.62 | 613.28 | 0.04466%
5.4.3 | SINAPI - C | 92776 | Armação de pilar ou viga de uma estrutura convencional de concreto armado CA-50 de 6.30mm | kg | 22 | 12.27 | 14.77 | 324.94 | 0.02366%
5.4.4 | SINAPI - C | 92777 | Armação de pilar ou viga de uma estrutura convencional de concreto armado CA-50 de 8.00mm | kg | 33.5 | 11.26 | 13.55 | 453.93 | 0.03306%
5.4.5 | SINAPI - C | 92459 | Montagem e desmontagem de fôrma em chapa de madeira compensada | m2 | 26.5 | 68.14 | 82.01 | 2173.27 | 0.1583%
5.5 |  |  | Pilares do piso 02 (nível 3,96m) |  |  |  |  | 13062.2 | 0.9512%
5.5.1 | COMPOSIÇÃO |  | Concreto usinado bombeado fck = 25 MPa incl. , colocação, espalhamento e acabamento | m3 | 5.55 | 272.7 | 328.19 | 1821.45 | 0.1326% | ok
5.5.2 | SINAPI - C | 92775 | Armação de pilar ou viga de uma estrutura convencional de concreto armado CA-60 de 5.00mm | kg | 111.3 | 13.81 | 16.62 | 1849.81 | 0.1347% | ok
5.5.3 | SINAPI - C | 92778 | Armação de pilar ou viga de uma estrutura convencional de concreto armado CA-50 de 10.00mm | kg | 116.3 | 9.04 | 10.88 | 1265.34 | 0.09215% | ok
5.5.4 | SINAPI - C | 92779 | Armação de pilar ou viga de uma estrutura convencional de concreto armado CA-50 de 12.50mm | kg | 200.9 | 7.3 | 8.79 | 1765.91 | 0.1286% | ok
5.5.5 | SINAPI - C | 92780 | Armação de pilar ou viga de uma estrutura convencional de concreto armado CA-50 de 16.00mm | kg | 133.2 | 5.46 | 6.57 | 875.12 | 0.06373%
5.5.6 | SINAPI - C | 92429 | Montagem e desmontagem de fôrma em chapa de madeira compensada | m2 | 82.45 | 55.27 | 66.52 | 5484.57 | 0.3994% | ok
5.6 |  |  | Vigas do piso 2 (nível 7,02m) |  |  |  |  | 27632.69 | 2.012%
5.6.1 | COMPOSIÇÃO |  | Concreto usinado bombeado fck = 25 MPa incl. , colocação, espalhamento e acabamento | m3 | 12.15 | 272.7 | 328.19 | 3987.51 | 0.2904% | ok
5.6.2 | SINAPI - C | 92775 | Armação de pilar ou viga de uma estrutura convencional de concreto armado CA-60 de 5.00mm | kg | 131.5 | 13.81 | 16.62 | 2185.53 | 0.1592% | ok
5.6.3 | SINAPI - C | 92776 | Armação de pilar ou viga de uma estrutura convencional de concreto armado CA-50 de 6.30mm | kg | 88 | 12.27 | 14.77 | 1299.76 | 0.09465% | ok
5.6.4 | SINAPI - C | 92777 | Armação de pilar ou viga de uma estrutura convencional de concreto armado CA-50 de 8.00mm | kg | 60.2 | 11.26 | 13.55 | 815.71 | 0.0594% | ok
5.6.5 | SINAPI - C | 92778 | Armação de pilar ou viga de uma estrutura convencional de concreto armado CA-50 de 10.00mm | kg | 166.5 | 9.04 | 10.88 | 1811.52 | 0.1319% | ok
5.6.6 | SINAPI - C | 92779 | Armação de pilar ou viga de uma estrutura convencional de concreto armado CA-50 de 12.50mm | kg | 364.5 | 7.3 | 8.79 | 3203.96 | 0.2333% | ok
5.6.7 | SINAPI - C | 92780 | Armação de pilar ou viga de uma estrutura convencional de concreto armado CA-50 de 16.00mm | kg | 97.6 | 5.46 | 6.57 | 641.23 | 0.0467%
5.6.8 | SINAPI - C | 92459 | Montagem e desmontagem de fôrma em chapa de madeira compensada | m2 | 166.9 | 68.14 | 82.01 | 13687.47 | 0.9968% | ok
PREFEITURA MUNICIPAL DE ITAJAÍ |  |  |  | RESPONSÁVEL TÉCNICO
AMFRI - ASSOCIAÇÃO DOS MUNICÍPIOS DA REGIÃO DA FOZ DO RIO ITAJAÍ
CREA SC 050.968-0
__________________________________________________ |  |  |  | __________________________________________________
VOLNEI JOSÉ MORASTONI |  |  |  | MARCELO GARCIA
PREFEITO MUNICIPAL |  |  |  | ARQUITETO E URBANISTA CAU A44894-0
PROJETO | [5 empty] | REFERENCIAIS DE PREÇO SEM DESONERAÇÃO
AMPLIAÇÃO DO 7°B.B.M EM ITAJAÍ - ÁREA TOTAL: 870,90m² | [5 empty] | SINAPI | 2017-04-01 | DEINFRA/IPPUJ | 2016-10-01
LOCALIZAÇÃO | [5 empty] | MATERIAL E MÃO-DE-OBRA |  | MATERIAL
AVENIDA SETE DE SETEMBRO, 1878 - BAIRRO FAZENDA | [5 empty] | BDI= | 20.35% | BDI= | 11.1%
2017-06-01 | ORÇAMENTO ESTIMATIVO | [6 empty] | FOLHA 02/04
ITEM | TABELA REFERENCIAL DE PREÇO | CÓDIGO | DISCRIMINAÇÃO | UND | QUANTIDADE | CUSTO UNITÁRIO SEM BDI | CUSTO UNITÁRIO COM BDI | CUSTO SERVIÇO | %
5.7 |  |  | Lajes do piso 02 (nível 7,02m) |  |  |  |  | 40748.53 | 2.967%
5.7.1 | SINAPI - C | 74141/002 | Laje pré-moldada para cobertura, incl. vigotas, tijolos, armd. negativa, capeamento e escoras | m2 | 69.3 | 73.3 | 88.22 | 6113.65 | 0.4452%
5.7.2 | COMPOSIÇÃO |  | Concreto usinado bombeado fck = 25 MPa incl. , colocação, espalhamento e acabamento | m3 | 40.5 | 272.7 | 328.19 | 13291.7 | 0.968% | ok
5.7.3 | SINAPI - C | 92784 | Armação de laje de uma estrutura convencional de concreto armado CA-60 de 5.00mm | kg | 58 | 9.9 | 11.91 | 690.78 | 0.05031% | ok
5.7.4 | SINAPI - C | 92785 | Armação de laje de uma estrutura convencional de concreto armado CA-50 de 6.30mm | kg | 273.7 | 8.53 | 10.27 | 2810.9 | 0.2047% | ok
5.7.5 | SINAPI - C | 92786 | Armação de laje de uma estrutura convencional de concreto armado CA-50 de 8.00mm | kg | 33.6 | 7.93 | 9.54 | 320.54 | 0.02334% | ok
5.7.6 | SINAPI - C | 92787 | Armação de laje de uma estrutura convencional de concreto armado CA-50 de 10.00mm | kg | 440.3 | 6.26 | 7.53 | 3315.46 | 0.2414% | ok
5.7.7 | SINAPI - C | 92788 | Armação de laje de uma estrutura convencional de concreto armado CA-50 de 12.50mm | kg | 556.1 | 5.32 | 6.4 | 3559.04 | 0.2592% | ok
5.7.8 | SINAPI - C | 92490 | Montagem e desmontagem de forma de laje nervurada c/ cubeta e assoalho, c/ área média maior que 20m², pé direito simples, em chapa de madeira compensada resinada. | m2 | 198 | 44.68 | 53.77 | 10646.46 | 0.7753% | ok
5.8 |  |  | Escada (nível 3,96m até 7,02m) |  |  |  |  | 3454.36 | 0.2516%
5.8.1 | COMPOSIÇÃO |  | Concreto usinado bombeado fck = 25 MPa incl. , colocação, espalhamento e acabamento | m3 | 2.05 | 272.7 | 328.19 | 672.79 | 0.049% | ok
5.8.2 | SINAPI - C | 92775 | Armação de pilar ou viga de uma estrutura convencional de concreto armado CA-60 de 5.00mm | kg | 25.2 | 13.81 | 16.62 | 418.82 | 0.0305% | ok
5.8.3 | SINAPI - C | 92776 | Armação de pilar ou viga de uma estrutura convencional de concreto armado CA-50 de 6.30mm | kg | 22.1 | 12.27 | 14.77 | 326.42 | 0.02377% | ok
5.8.4 | SINAPI - C | 92777 | Armação de pilar ou viga de uma estrutura convencional de concreto armado CA-50 de 8.00mm | kg | 25.3 | 11.26 | 13.55 | 342.82 | 0.02497% | ok
5.8.5 | SINAPI - C | 92486 | Montagem e desmontagem de fôrma em chapa de madeira compensada | m2 | 20.65 | 68.14 | 82.01 | 1693.51 | 0.1233% | ok
5.9 |  |  | Pilares do piso cobertura (nível 7,02m) |  |  |  |  | 11835.23 | 0.8619%
5.9.1 | COMPOSIÇÃO |  | Concreto usinado bombeado fck = 25 MPa incl. , colocação, espalhamento e acabamento | m3 | 4.95 | 272.7 | 328.19 | 1624.54 | 0.1183%
5.9.2 | SINAPI - C | 92775 | Armação de pilar ou viga de uma estrutura convencional de concreto armado CA-60 de 5.00mm | kg | 94.1 | 13.81 | 16.62 | 1563.94 | 0.1139%
5.9.3 | SINAPI - C | 92778 | Armação de pilar ou viga de uma estrutura convencional de concreto armado CA-50 de 10.00mm | kg | 82.8 | 9.04 | 10.88 | 900.86 | 0.0656%
5.9.4 | SINAPI - C | 92779 | Armação de pilar ou viga de uma estrutura convencional de concreto armado CA-50 de 12.50mm | kg | 155.6 | 7.3 | 8.79 | 1367.72 | 0.0996%
5.9.5 | SINAPI - C | 92780 | Armação de pilar ou viga de uma estrutura convencional de concreto armado CA-50 de 16.00mm | kg | 80.8 | 5.46 | 6.57 | 530.86 | 0.03866%
5.9.6 | SINAPI - C | 92459 | Montagem e desmontagem de fôrma em chapa de madeira compensada | m2 | 71.3 | 68.14 | 82.01 | 5847.31 | 0.4258%
5.10 |  |  | Vigas do piso cobertura (nível 9,96m) |  |  |  |  | 20066.72 | 1.461%
5.10.1 | COMPOSIÇÃO |  | Concreto usinado bombeado fck = 25 MPa incl. , colocação, espalhamento e acabamento | m3 | 8.8 | 272.7 | 328.19 | 2888.07 | 0.2103%
5.10.2 | SINAPI - C | 92775 | Armação de pilar ou viga de uma estrutura convencional de concreto armado CA-60 de 5.00mm | kg | 95.7 | 13.81 | 16.62 | 1590.53 | 0.1158%
5.10.3 | SINAPI - C | 92776 | Armação de pilar ou viga de uma estrutura convencional de concreto armado CA-50 de 6.30mm | kg | 76.3 | 12.27 | 14.77 | 1126.95 | 0.08207%
5.10.4 | SINAPI - C | 92777 | Armação de pilar ou viga de uma estrutura convencional de concreto armado CA-50 de 8.00mm | kg | 58.2 | 11.26 | 13.55 | 788.61 | 0.05743%
5.10.5 | SINAPI - C | 92778 | Armação de pilar ou viga de uma estrutura convencional de concreto armado CA-50 de 10.00mm | kg | 193.6 | 9.04 | 10.88 | 2106.37 | 0.1534%
5.10.6 | SINAPI - C | 92779 | Armação de pilar ou viga de uma estrutura convencional de concreto armado CA-50 de 12.50mm | kg | 137 | 7.3 | 8.79 | 1204.23 | 0.0877%
5.10.7 | SINAPI - C | 92486 | Montagem e desmontagem de fôrma em chapa de madeira compensada | m2 | 126.35 | 68.14 | 82.01 | 10361.96 | 0.7546%
5.11 |  |  | Lajes do piso cobertura (nível 9,96m) |  |  |  |  | 37039.21 | 2.697%
5.11.1 | SINAPI - C | 74141/002 | Laje pré-moldada para cobertura, incl. vigotas, tijolos, armd. negativa, capeamento e escoras | m2 | 54.95 | 73.3 | 88.22 | 4847.69 | 0.353%
5.11.2 | COMPOSIÇÃO |  | Concreto usinado bombeado fck = 25 MPa incl. , colocação, espalhamento e acabamento | m3 | 35.45 | 272.7 | 328.19 | 11634.34 | 0.8473%
5.11.3 | SINAPI - C | 92784 | Armação de laje de uma estrutura convencional de concreto armado CA-60 de 5.00mm | kg | 94.2 | 9.9 | 11.91 | 1121.92 | 0.0817%
5.11.4 | SINAPI - C | 92785 | Armação de laje de uma estrutura convencional de concreto armado CA-50 de 6.30mm | kg | 49.8 | 8.53 | 10.27 | 511.45 | 0.03725%
5.11.5 | SINAPI - C | 92786 | Armação de laje de uma estrutura convencional de concreto armado CA-50 de 8.00mm | kg | 67.9 | 7.93 | 9.54 | 647.77 | 0.04717%
5.11.6 | SINAPI - C | 92787 | Armação de laje de uma estrutura convencional de concreto armado CA-50 de 10.00mm | kg | 687 | 6.26 | 7.53 | 5173.11 | 0.3767%
5.11.7 | SINAPI - C | 92788 | Armação de laje de uma estrutura convencional de concreto armado CA-50 de 12.50mm | kg | 476.3 | 5.32 | 6.4 | 3048.32 | 0.222%
5.11.8 | SINAPI - C | 92486 | Montagem e desmontagem de fôrma em chapa de madeira compensada | m2 | 16.45 | 93.41 | 112.42 | 1849.31 | 0.1347%
5.11.9 | SINAPI - C | 92490 | Montagem e desmontagem de forma de laje nervurada c/ cubeta e assoalho, c/ área média maior que 20m², pé direito simples, em chapa de madeira compensada resinada. | m2 | 152.6 | 44.68 | 53.77 | 8205.3 | 0.5975%
5.12 |  |  | Pilares do piso torre (nível 13,61m) |  |  |  |  | 6232.57 | 0.4539%
5.12.1 | COMPOSIÇÃO |  | Concreto usinado bombeado fck = 25 MPa incl. , colocação, espalhamento e acabamento | m3 | 2.65 | 272.7 | 328.19 | 869.7 | 0.06334%
5.12.2 | SINAPI - C | 92775 | Armação de pilar ou viga de uma estrutura convencional de concreto armado CA-60 de 5.00mm | kg | 49.6 | 13.81 | 16.62 | 824.35 | 0.06003%
5.12.3 | SINAPI - C | 92778 | Armação de pilar ou viga de uma estrutura convencional de concreto armado CA-50 de 10.00mm | kg | 36 | 9.04 | 10.88 | 391.68 | 0.02852%
5.12.4 | SINAPI - C | 92779 | Armação de pilar ou viga de uma estrutura convencional de concreto armado CA-50 de 12.50mm | kg | 109.3 | 7.3 | 8.79 | 960.75 | 0.06997%
5.12.5 | SINAPI - C | 92486 | Montagem e desmontagem de fôrma em chapa de madeira compensada | m2 | 38.85 | 68.14 | 82.01 | 3186.09 | 0.232%
5.13 |  |  | Vigas do piso torre (nível 13,61m) |  |  |  |  | 5225.1 | 0.3805%
5.13.1 | COMPOSIÇÃO |  | Concreto usinado bombeado fck = 25 MPa incl. , colocação, espalhamento e acabamento | m3 | 1.95 | 272.7 | 328.19 | 639.97 | 0.04661%
5.13.2 | SINAPI - C | 92775 | Armação de pilar ou viga de uma estrutura convencional de concreto armado CA-60 de 5.00mm | kg | 39.9 | 13.81 | 16.62 | 663.14 | 0.04829%
5.13.3 | SINAPI - C | 92776 | Armação de pilar ou viga de uma estrutura convencional de concreto armado CA-50 de 6.30mm | kg | 0.5 | 12.27 | 14.77 | 7.39 | 0.0005382%
5.13.4 | SINAPI - C | 92777 | Armação de pilar ou viga de uma estrutura convencional de concreto armado CA-50 de 8.00mm | kg | 10.8 | 11.26 | 13.55 | 146.34 | 0.01066%
5.13.5 | SINAPI - C | 92778 | Armação de pilar ou viga de uma estrutura convencional de concreto armado CA-50 de 10.00mm | kg | 51.2 | 9.04 | 10.88 | 557.06 | 0.04057%
5.13.6 | SINAPI - C | 92779 | Armação de pilar ou viga de uma estrutura convencional de concreto armado CA-50 de 12.50mm | kg | 22.2 | 7.3 | 8.79 | 195.14 | 0.01421%
5.13.7 | SINAPI - C | 92780 | Armação de pilar ou viga de uma estrutura convencional de concreto armado CA-50 de 16.00mm | kg | 77.1 | 5.46 | 6.57 | 506.55 | 0.03689%
5.13.8 | SINAPI - C | 92486 | Montagem e desmontagem de fôrma em chapa de madeira compensada | m2 | 30.6 | 68.14 | 82.01 | 2509.51 | 0.1828%
5.14 |  |  | Lajes do piso torre (nível 13,61m) |  |  |  |  | 3167.33 | 0.2307%
5.14.1 | SINAPI - C | 74141/002 | Laje pré-moldada para cobertura, incl. vigotas, tijolos, armd. negativa, capeamento e escoras | m2 | 28.35 | 73.3 | 88.22 | 2501.04 | 0.1821%
5.14.2 | SINAPI - C | 92784 | Armação de laje de uma estrutura convencional de concreto armado CA-60 de 5.00mm | kg | 9.6 | 9.9 | 11.91 | 114.34 | 0.008327%
5.14.3 | SINAPI - C | 92787 | Armação de laje de uma estrutura convencional de concreto armado CA-50 de 10.00mm | kg | 73.3 | 6.26 | 7.53 | 551.95 | 0.0402%
5.15 |  |  | Pilares do piso cobertura torre (nível 16,06m) |  |  |  |  | 2395.18 | 0.1744%
5.15.1 | COMPOSIÇÃO |  | Concreto usinado bombeado fck = 25 MPa incl. , colocação, espalhamento e acabamento | m3 | 1.1 | 272.7 | 328.19 | 361.01 | 0.02629%
5.15.2 | SINAPI - C | 92775 | Armação de pilar ou viga de uma estrutura convencional de concreto armado CA-60 de 5.00mm | kg | 22.4 | 13.81 | 16.62 | 372.29 | 0.02711%
5.15.3 | SINAPI - C | 92778 | Armação de pilar ou viga de uma estrutura convencional de concreto armado CA-50 de 10.00mm | kg | 29.5 | 9.04 | 10.88 | 320.96 | 0.02337%
5.15.4 | SINAPI - C | 92779 | Armação de pilar ou viga de uma estrutura convencional de concreto armado CA-50 de 12.50mm | kg | 15.4 | 7.3 | 8.79 | 135.37 | 0.009858%
5.15.5 | SINAPI - C | 92486 | Montagem e desmontagem de fôrma em chapa de madeira compensada | m2 | 14.7 | 68.14 | 82.01 | 1205.55 | 0.08779%
5.16 |  |  | Vigas do piso cobertura torre (nível 16,06m) |  |  |  |  | 2976.26 | 0.2167%
5.16.1 | COMPOSIÇÃO |  | Concreto usinado bombeado fck = 25 MPa incl. , colocação, espalhamento e acabamento | m3 | 1.3 | 272.7 | 328.19 | 426.65 | 0.03107%
5.16.2 | SINAPI - C | 92775 | Armação de pilar ou viga de uma estrutura convencional de concreto armado CA-60 de 5.00mm | kg | 15 | 13.81 | 16.62 | 249.3 | 0.01816%
5.16.3 | SINAPI - C | 92777 | Armação de pilar ou viga de uma estrutura convencional de concreto armado CA-50 de 8.00mm | kg | 19.1 | 11.26 | 13.55 | 258.81 | 0.01885%
5.16.4 | SINAPI - C | 92778 | Armação de pilar ou viga de uma estrutura convencional de concreto armado CA-50 de 10.00mm | kg | 35 | 9.04 | 10.88 | 380.8 | 0.02773%
5.16.5 | SINAPI - C | 92486 | Montagem e desmontagem de fôrma em chapa de madeira compensada | m2 | 20.25 | 68.14 | 82.01 | 1660.7 | 0.1209%
5.17 |  |  | Lajes do piso cobertura torre (nível 16,06m) |  |  |  |  | 3242.44 | 0.2361%
5.17.1 | SINAPI - C | 74141/002 | Laje pré-moldada para cobertura, incl. vigotas, tijolos, armd. negativa, capeamento e escoras | m2 | 28.35 | 73.3 | 88.22 | 2501.04 | 0.1821%
5.17.2 | COMPOSIÇÃO |  | Concreto usinado bombeado fck = 25 MPa incl. , colocação, espalhamento e acabamento | m3 | 1.7 | 272.7 | 328.19 | 557.92 | 0.04063%
5.17.3 | SINAPI - C | 92785 | Armação de laje de uma estrutura convencional de concreto armado CA-50 de 6.30mm | kg | 14.5 | 8.53 | 10.27 | 148.92 | 0.01084%
5.17.4 | SINAPI - C | 92788 | Armação de laje de uma estrutura convencional de concreto armado CA-50 de 12.50mm | kg | 5.4 | 5.32 | 6.4 | 34.56 | 0.002517%
5.18 |  |  | Vergas e contravergas |  |  |  |  | 5984.24 | 0.4358%
5.18.1 | SINAPI - C | 93186 | Verga e contraverga em concreto armado fck 20Mpa - 10cm x largura da parede, conforme projeto | m | 118.9 | 41.82 | 50.33 | 5984.24 | 0.4358% | ok
6 |  |  | PAREDES E PAINÉIS |  |  |  |  | 94424.72 | 6.876%
6.1 | SINAPI - C | 72075 | Impermeabilização de viga de baldrame | m2 | 26.65 | 11.08 | 13.33 | 355.24 | 0.02587% | ok
6.2 | SINAPI - C | 90112 | Alvenaria tijolos cerâmicos - cerâmicos furados na vertical de 14x19x39cm | m2 | 1058.9 | 60.06 | 72.28 | 76537.29 | 5.574% | ok
6.3 | SINAPI - C | 73863/001 | Alvenaria de bloco de concreto celular 10X30X60cm, espessura 10cm, assentado em traço 1:2:9 ) | m2 | 41.4 | 57.91 | 69.69 | 2885.17 | 0.2101%
6.4 | SINAPI - C | 73774/001 | Divisoria em marmorite espessura 35mm, chumbamento no piso e parede | m2 | 42.8 | 284.35 | 342.22 | 14647.02 | 1.067% | ok
7 |  |  | REVESTIMENTOS |  |  |  |  | 179460.48 | 13.07%
7.1 | SINAPI - C | 87873 | Chapisco em paredes, traço 1:3 (cimento e areia), espessura 0,5 cm, preparo mecânico, incluso aditivo impermeabilizante | m2 | 2601.1 | 3.72 | 4.48 | 11652.93 | 0.8486% | ok
7.2 | SINAPI - C | 87881 | Chapisco aplicado no teto c/ rolo p/ textura acrílica. Argamassa traço 1:4 e emulsão polimérica(adesivo). Preparo manual. | m2 | 83.4 | 4.72 | 5.68 | 473.71 | 0.0345%
7.3 | SINAPI - C | 89048 | Massa única, para recebimento de pintura, em argamassa, traço1:2:8 (cimento, cal e areia), aplicação manual em paredes,espessura 2,0 cm | m2 | 2601.1 | 26.06 | 31.36 | 81570.5 | 5.94% | ok
7.4 | SINAPI - C | 90406 | Massa única, para recebimento de pintura, em argamassa, traço1:2:8 (cimento, cal e areia), aplicação manual em tetos,espessura 2,0 cm | m2 | 83.4 | 33.94 | 40.85 | 3406.89 | 0.2481%
7.5 | SINAPI - C | 73986/001 | Forro de gesso em placas 60X60cm, espessura 1,2cm, inclusive fixação com arame. | m2 | 597.3 | 30.16 | 36.3 | 21681.99 | 1.579% | ok
7.6 | SINAPI - C | 87265 | Cerâmica esmaltada em paredes 1A PEI-4 | m2 | 293.05 | 37.37 | 44.97 | 13178.46 | 0.9597% | ok
7.7 | COTAÇÃO |  | *Revestimento com painéis de aluminio composto (ACM) aplicado sobre fachadas. | m2 | 150 | 285 | 316.64 | 47496 | 3.459%
PREFEITURA MUNICIPAL DE ITAJAÍ |  |  |  | RESPONSÁVEL TÉCNICO
AMFRI - ASSOCIAÇÃO DOS MUNICÍPIOS DA REGIÃO DA FOZ DO RIO ITAJAÍ
CREA SC 050.968-0
__________________________________________________ |  |  |  | __________________________________________________
VOLNEI JOSÉ MORASTONI |  |  |  | MARCELO GARCIA
PREFEITO MUNICIPAL |  |  |  | ARQUITETO E URBANISTA CAU A44894-0
ESTADO DE SANTA CATARINA
PREFEITURA MUNICIPAL DE ITAJAÍ
PROJETO | [5 empty] | REFERENCIAIS DE PREÇO SEM DESONERAÇÃO
AMPLIAÇÃO DO 7°B.B.M EM ITAJAÍ - ÁREA TOTAL: 870,90m² | [5 empty] | SINAPI | 2017-04-01 | DEINFRA/IPPUJ | 2016-10-01
LOCALIZAÇÃO | [5 empty] | MATERIAL E MÃO-DE-OBRA |  | MATERIAL
AVENIDA SETE DE SETEMBRO, 1878 - BAIRRO FAZENDA | [5 empty] | BDI= | 20.35% | BDI= | 11.1%
2017-06-01 | ORÇAMENTO ESTIMATIVO | [6 empty] | FOLHA 03/04
ITEM | TABELA REFERENCIAL DE PREÇO | CÓDIGO | DISCRIMINAÇÃO | UND | QUANTIDADE | CUSTO UNITÁRIO SEM BDI | CUSTO UNITÁRIO COM BDI | CUSTO SERVIÇO | %
8 |  |  | COBERTURA |  |  |  |  | 24237.07 | 1.765%
8.1 | SINAPI - C | 92566 | Fabricação e instalação de estrutura pontaleteada de madeira para telhados com 2 águas e cobertuta de fibrocimento. Incluso transporte vertical. | m2 | 206.4 | 16.04 | 17.82 | 3678.05 | 0.2679% | ok
8.2 | SINAPI - C | 94207 | Telhamento c/ telha ondulada de fibrocimento e=6mm p/ telhado c/ inclinação maior que 10° c/ até 2 águas, incluso içamento. | m2 | 201.65 | 31.49 | 34.99 | 7055.73 | 0.5138% | ok
8.3 | SINAPI - C | 94229 | Calhas em alumínio - desenvolvimento 0,83m | m | 21.2 | 93.85 | 112.95 | 2394.54 | 0.1744% | ok
8.4 | SINAPI - C | 94228 | Calhas em alumínio - desenvolvimento 0,50m | m | 5.3 | 48.14 | 57.94 | 307.08 | 0.02236% | ok
8.5 | SINAPI - C | 94231 | Rufo de alumínio 0,25m (sobre platibandas e arremates das telhas) | m | 142 | 25.67 | 30.89 | 4386.38 | 0.3194%
8.6 | SINAPI - C | 83738 | Impermeabilização de superfície com manta asfáltica (com polímeros tipo APP) e- 4mm | m2 | 82.1 | 64.93 | 78.14 | 6415.29 | 0.4672%
9 |  |  | PAVIMENTAÇÃO INTERNA |  |  |  |  | 30626.92 | 2.23%
9.1 | SINAPI - C | 87251 | Piso em cerâmica esmaltada liso, 45x45cm PEI-4 | m2 | 631.7 | 25.17 | 30.29 | 19134.19 | 1.393% | ok
9.2 | SINAPI - C | 87251 | Piso em cerâmica esmaltada antiderrapante, 45x45cm PEI-4 | m2 | 107 | 25.17 | 30.29 | 3241.03 | 0.236%
9.3 | SINAPI - I | 20232 | Soleira em granito cinza - l=15cm esp =3cm - Portas, pele de vidro e muretas terraço | m | 89.1 | 53.72 | 64.65 | 5760.32 | 0.4195% | ok | 130.27
9.4 | SINAPI - C | 88649 | Rodapé em cerâmica - h=7cm | m | 466.55 | 4.44 | 5.34 | 2491.38 | 0.1814% | ok
10 |  |  | INSTALAÇÕES ELÉTRICAS |  |  |  |  | 67034.78 | 4.882%
10.1 |  |  | Ligação no Quadro de disjuntores existente |  |  |  |  | 1037 | 0.07552%
10.1.1 | SINAPI - C | 91932 | Cabo isolado em pvc seção 10,0mm² - 750v / 70°c | m | 100 | 8.62 | 10.37 | 1037 | 0.07552% | ok
10.2 |  |  | Eletroduto de PVC |  |  |  |  | 12847.81 | 0.9356%
10.2.1 | SINAPI - C | 73798/001 | Duto espiral flexível singelo PEAD revestido com PVC com fio guia de aço galvanizado, diâm 2", inclusive conexões | m | 91.2 | 28.69 | 34.53 | 3149.14 | 0.2293% | ok
10.2.2 | IPPUJ | C10.76.10.50.015 | Duto espiral flexível singelo PEAD revestido com PVC com fio guia de aço galvanizado, diâm 1 1/2", inclusive conexões | m | 25.4 | 18.32 | 22.05 | 560.07 | 0.04079%
10.2.3 | SINAPI - C | 91846 | Eletroduto de pvc flexível leve, diâm 1" | m | 339.3 | 7.16 | 8.62 | 2924.77 | 0.213% | ok
10.2.4 | SINAPI - C | 91844 | Eletroduto de pvc flexível leve, diâm 3/4" | m | 980.1 | 5.27 | 6.34 | 6213.83 | 0.4525% | ok
10.3 |  |  | Condutores |  |  |  |  | 22568.43 | 1.644%
10.3.1 | SINAPI - C | 91925 | Cabo isolado em pvc seção 1,5mm² - 750v / 70°c | m | 1111.5 | 2.3 | 2.77 | 3078.86 | 0.2242% | ok
10.3.2 | SINAPI - C | 91926 | Cabo isolado em pvc seção 2,5mm² - 750v / 70°c | m | 3181.9 | 3.13 | 3.77 | 11995.76 | 0.8736% | ok
10.3.3 | SINAPI - C | 91928 | Cabo isolado em pvc seção 4,0mm² - 750v / 70°c | m | 493.9 | 4.4 | 5.3 | 2617.67 | 0.1906% | ok
10.3.4 | SINAPI - C | 91930 | Cabo isolado em pvc seção 6,0mm² - 750v / 70°c | m | 134.1 | 5.28 | 6.35 | 851.54 | 0.06201%
10.3.5 | SINAPI - C | 91932 | Cabo isolado em pvc seção 10,0mm² - 750v / 70°c | m | 388.1 | 8.62 | 10.37 | 4024.6 | 0.2931% | ok
10.4 |  |  | Interruptores |  |  |  |  | 1543.87 | 0.1124%
10.4.1 | SINAPI - C | 91953 | Interruptor 01 tecla simples, com placa | und | 20 | 22.7 | 27.32 | 546.4 | 0.03979% | ok
10.4.2 | SINAPI - C | 91955 | Interruptor 01 tecla paralela, com placa | und | 5 | 28.16 | 33.89 | 169.45 | 0.01234%
10.4.3 | SINAPI - C | 92023 | Interruptor 01 tecla simples e tomada, com placa | und | 2 | 40.33 | 48.54 | 97.08 | 0.00707% | ok
10.4.4 | SINAPI - C | 91957 | Interruptor 02 teclas, simples e paralela, com placa | und | 1 | 41.31 | 49.72 | 49.72 | 0.003621% | ok
10.4.5 | SINAPI - C | 91959 | Interruptor 02 teclas simples, com placa | und | 5 | 35.9 | 43.21 | 216.05 | 0.01573% | ok
10.4.6 |  | 91961 | Interruptor 02 teclas paralelas, com placa | und | 5 | 46.76 | 56.28 | 281.4 | 0.02049%
10.4.7 | SINAPI - C | 91965 | Interruptor 03 teclas, 1 simples e 2 paralela, com placa | und | 1 | 54.5 | 65.59 | 65.59 | 0.004777% | ok
10.4.8 | SINAPI - C | 91967 | Interruptor 03 teclas simples, com placa | und | 2 | 49.1 | 59.09 | 118.18 | 0.008606% | ok
10.5 |  |  | Tomadas |  |  |  |  | 4675.02 | 0.3405%
10.5.1 | SINAPI - C | 92000 | Tomada de embutir para uso geral,com placa, 2P+T - 10A | und | 147 | 23.96 | 28.84 | 4239.48 | 0.3087% | ok
10.5.2 | SINAPI - C | 92001 | Tomada de embutir para uso geral,com placa, 2P+T - 20A | und | 14 | 25.85 | 31.11 | 435.54 | 0.03172% | ok
10.6 |  |  | Caixas e placas |  |  |  |  | 4088.85 | 0.2978%
10.6.1 | SINAPI - C | 91940 | Caixa de passagem pvc 4" x 2" | und | 200 | 12.62 | 15.19 | 3038 | 0.2212% | ok
10.6.2 | SINAPI - C | 91943 | Caixa de passagem pvc 4" x 4" | und | 1 | 15.71 | 18.91 | 18.91 | 0.001377%
10.6.3 | SINAPI - C | 91937 | Caixa de passgem pvc octogonal 3" | und | 98 | 8.75 | 10.53 | 1031.94 | 0.07515% | ok
10.7 |  |  | Quadro de Distribuição |  |  |  |  | 5669.89 | 0.4129%
10.7.1 | SINAPI - C | 74131/006 | Quadro de distribuição de embutir, PVC para 32 disjuntores monopolares com barramento trifásico | und | 3 | 739.98 | 890.57 | 2671.71 | 0.1946% | ok
10.7.2 | SINAPI - C | 74130/001 | Disjuntor termomagnetico monopolar 10 A a 30A, padrão DIN (linha branca) | und | 38 | 16.74 | 20.15 | 765.7 | 0.05576% | ok
10.7.3 |  | 74130/002 | Disjuntor termomagnetico monopolar 30 A a 50A, padrão DIN (linha branca) | und | 1 | 25.99 | 31.28 | 31.28 | 0.002278%
10.7.4 | SINAPI - C | 74130/004 | Disjuntor termomagnetico tripolar 10 A a 50A, padrão DIN (linha branca) | und | 7 | 109.22 | 131.45 | 920.15 | 0.06701% | ok
10.7.5 | DEINFRA | 4 0031 | Disjuntor diferencial residual 25A | und | 5 | 212.89 | 256.21 | 1281.05 | 0.09329% | ok
10.8 |  |  | Luminárias e lâmpadas |  |  |  |  | 12984.76 | 0.9456%
10.8.1 | SINAPI - C | 73953/006 | Luminária com lâmpada fluorescente - 2x40 W de embutir - completa | und | 56 | 101.85 | 122.58 | 6864.48 | 0.4999% | ok
10.8.2 | SINAPI - C | 74041/002 | Luminária paflon para lampada de 40W | und | 69 | 69.63 | 83.8 | 5782.2 | 0.4211% | ok
10.8.3 | IPPUJ | C10.76.10.60.174 | Projetor de alumínio para alta pressão de 160 W, com lâmpada e reator | und | 4 | 70.23 | 84.52 | 338.08 | 0.02462% | ok
10.9 |  |  | Caixa de passagem |  |  |  |  | 1619.15 | 0.1179%
10.9.1 | SINAPI - C | 11251 | Caixa de passagem em chapa metálica 40x40x12cm | und | 2 | 69.13 | 83.2 | 166.4 | 0.01212%
10.9.2 | SINAPI - C | 83446 | Caixa de passagem 50X50X60cm com fundo de brita e tampa | und | 3 | 151.26 | 182.04 | 546.12 | 0.03977% | ok
10.9.3 | SINAPI - C | 83371 | Quadro de distribuição 20X20X10cm metálico de embutir | und | 1 | 104.49 | 125.75 | 125.75 | 0.009158%
10.9.4 | SINAPI - C | 83370 | Quadro de distribuição 40X40X15cm metálico de embutir | und | 4 | 162.21 | 195.22 | 780.88 | 0.05687%
11 |  |  | HIDROSANITÁRIO |  |  |  |  | 45703.44 | 3.328%
11.1 |  |  | Esgoto e Pluvial |  |  |  |  | 17741.3 | 1.292%
11.1.1 | SINAPI - C | 89356 | Dreno ar condicionado com tubos de 25 mm - inclusive conexões | m | 130.5 | 16.97 | 20.42 | 2664.81 | 0.1941% | ok
11.1.2 | SINAPI - C | 89711 | Tubo rígido c/ ponta lisa - 40 mm - inclusive conexões | m | 20.8 | 14.42 | 17.35 | 360.88 | 0.02628% | ok
11.1.3 | SINAPI - C | 89712 | Tubo rígido c/ ponta lisa - 50 mm - inclusive conexões | m | 105.8 | 20.78 | 25.01 | 2646.06 | 0.1927% | ok
11.1.4 | SINAPI - C | 89713 | Tubo rígido c/ ponta lisa - 75 mm - inclusive conexões | m | 15.85 | 30.89 | 37.18 | 589.3 | 0.04292% | ok
11.1.5 | SINAPI - C | 89714 | Tubo rígido c/ ponta lisa - 100 mm - inclusive conexões | m | 154.65 | 39.93 | 48.06 | 7432.48 | 0.5413% | ok
11.1.6 | SINAPI - C | 89580 | Tubo rígido c/ ponta lisa - 150 mm - inclusive conexões | m | 26.65 | 41.97 | 50.51 | 1346.09 | 0.09803% | ok
11.1.7 | SINAPI - C | 89707 | Caixa sifonada 100x100x50 - com rede | und | 17 | 22.38 | 26.93 | 457.81 | 0.03334% | ok
11.1.8 | IPPUJ | C10.72.22.25.008 | Caixa sifonada 150x150x50 - com rede | und | 3 | 46.29 | 55.71 | 167.13 | 0.01217%
11.1.9 | SINAPI - C | 89708 | Caixa sifonada 150x185x75 - com rede | und | 2 | 49.8 | 59.93 | 119.86 | 0.008729% | ok
11.1.10 | SINAPI - C | 74104/001 | Caixa de inspeção em alvenaria de tijolo maciço 60x60x60cm revestida internamente com argamassa esp= 2cm e tampa de concreto | und | 4 | 141.58 | 170.39 | 681.56 | 0.04963% | ok
11.1.11 | SINAPI - C | 72286 | Caixa de areia em alvenaria de tijolo maciço 60 x 60 x 60 cm com tampa em concreto | und | 4 | 161.82 | 194.75 | 779 | 0.05673% | ok
11.1.12 | SINAPI - C | 74051/001 | Caixa de gordura simples - 60x60cm, conforme projeto | und | 2 | 206.2 | 248.16 | 496.32 | 0.03614% | ok
11.2 |  |  | Água Fria |  |  |  |  | 14224.93 | 1.036%
11.2.1 | SINAPI - C | 90371 | Registro PVC de esfera soldável - 3/4" | und | 1 | 17.69 | 21.29 | 21.29 | 0.00155% | ok
11.2.2 | SINAPI - C | 89351 | Registro de pressão para chuveiro 3/4" | und | 12 | 20.47 | 24.64 | 295.68 | 0.02153%
11.2.3 | SINAPI - C | 94495 | Registro de gaveta bruto 1" | und | 1 | 54.25 | 65.29 | 65.29 | 0.004755%
11.2.4 | SINAPI - C | 94497 | Registro de gaveta bruto 1" 1/2" | und | 1 | 73.27 | 88.18 | 88.18 | 0.006422%
11.2.5 | SINAPI - C | 94792 | Registro de gaveta c/ canopla cromada - 1" | und | 1 | 77.05 | 92.73 | 92.73 | 0.006753%
11.2.6 | SINAPI - C | 94494 | Registro de gaveta c/ canopla cromada - 3/4" | und | 21 | 44.88 | 54.01 | 1134.21 | 0.0826% | ok
11.2.7 | SINAPI - C | 94793 | Registro de gaveta c/ canopla cromada - 32mm - 1.1/4" | und | 2 | 96.54 | 116.19 | 232.38 | 0.01692% | ok
11.2.8 | SINAPI - C | 73795/002 | Válvula de retenção vertical Ø 25mm (1") - fornecimento e instalação | und | 1 | 56.7 | 68.24 | 68.24 | 0.00497% | ok
11.2.9 | SINAPI - C | 89356 | Tubo de PVC soldável - 25 mm - inclusive conexões | m | 181.4 | 16.97 | 20.42 | 3704.19 | 0.2698% | ok
11.2.10 | SINAPI - C | 89357 | Tubo de PVC soldável - 32 mm - inclusive conexões | m | 17.75 | 23.26 | 27.99 | 496.82 | 0.03618% | ok
11.2.11 | SINAPI - C | 89448 | Tubo de PVC soldável - 40 mm - inclusive conexões | m | 48.95 | 10.8 | 13 | 636.35 | 0.04634%
11.2.12 | SINAPI - C | 89449 | Tubo de PVC soldável - 50 mm - inclusive conexões | m | 16.15 | 13.37 | 16.09 | 259.85 | 0.01892% | ok
11.2.13 | SINAPI - C | 88504 | Reservatório cilindrico de polietileno de alta densidade (capacidade: 500 l) | und | 2 | 547.51 | 658.93 | 1317.86 | 0.09597%
11.2.14 | IPPUJ | C10.72.19.70.032 | Reservatório cilindrico de polietileno de alta densidade (capacidade: 5000 l) | und | 2 | 2414.57 | 2905.93 | 5811.86 | 0.4232% | ok
11.3 |  |  | Água Quente |  |  |  |  | 4106.38 | 0.299%
11.3.1 | SINAPI - C | 89351 | Registro de pressão para chuveiro 3/4" | und | 4 | 20.47 | 24.64 | 98.56 | 0.007178%
11.3.2 | SINAPI - C | 94496 | Registro de gaveta bruto 1"1/4 | und | 1 | 64.13 | 77.18 | 77.18 | 0.005621%
11.3.3 | SINAPI - C | 94792 | Registro de gaveta c/ canopla cromada 1" | und | 1 | 77.05 | 92.73 | 92.73 | 0.006753%
11.3.4 | SINAPI - C | 94793 | Registro de gaveta c/ canopla cromada 1"1/4 | und | 1 | 96.54 | 116.19 | 116.19 | 0.008461%
11.3.5 | SINAPI - C | 94494 | Registro de gaveta c/ canopla cromada 3/4" | und | 3 | 44.88 | 54.01 | 162.03 | 0.0118%
11.3.6 | SINAPI - C | 89985 | Registro de pressão c/ canopla cromada 3/4" | und | 8 | 47.31 | 56.94 | 455.52 | 0.03317%
11.3.7 | SINAPI - C | 89634 | Tubo CPVC 22mm | m | 53.85 | 25.93 | 31.21 | 1680.66 | 0.1224%
11.3.8 | SINAPI - C | 89635 | Tubo CPVC 28mm | m | 4.5 | 36.29 | 43.68 | 196.56 | 0.01431%
11.3.9 | SINAPI - C | 89636 | Tubo CPVC 35mm | m | 23.15 | 44.04 | 53 | 1226.95 | 0.08935%
11.4 |  |  | Cisterna |  |  |  |  | 9630.83 | 0.7014%
11.4.1 | SINAPI - C | 93358 | Escavação manual de valas | m3 | 17.05 | 62.26 | 74.93 | 1277.56 | 0.09304%
11.4.2 |  | 72183 | Base de concreto armado esp - 10cm | m2 | 6 | 102.88 | 123.82 | 742.92 | 0.0541%
11.4.3 | IPPUJ | C10.72.19.70.032 | Reservatório cilindrico de polietileno de alta densidade (capacidade: 5000 l) | und | 1 | 2414.57 | 2905.93 | 2905.93 | 0.2116%
11.4.4 | SINAPI - C | 83648 | Bomba recalque d´água trifásica 0,5 HP | und | 2 | 705.77 | 849.39 | 1698.78 | 0.1237%
11.4.5 | SINAPI - C | 55835 | Reaterro de vala com reaproveitamento de material | m3 | 9.85 | 55.09 | 66.3 | 653.06 | 0.04756%
11.4.6 |  | 72183 | Tampa de concreto armado esp - 10cm | m2 | 19 | 102.88 | 123.82 | 2352.58 | 0.1713%
PREFEITURA MUNICIPAL DE ITAJAÍ |  |  |  | RESPONSÁVEL TÉCNICO
AMFRI - ASSOCIAÇÃO DOS MUNICÍPIOS DA REGIÃO DA FOZ DO RIO ITAJAÍ
CREA SC 050.968-0
__________________________________________________ |  |  |  | __________________________________________________
VOLNEI JOSÉ MORASTONI |  |  |  | MARCELO GARCIA
PREFEITO MUNICIPAL |  |  |  | ARQUITETO E URBANISTA CAU A44894-0
ESTADO DE SANTA CATARINA
PREFEITURA MUNICIPAL DE ITAJAÍ
PROJETO | [5 empty] | REFERENCIAIS DE PREÇO SEM DESONERAÇÃO
AMPLIAÇÃO DO 7°B.B.M EM ITAJAÍ - ÁREA TOTAL: 870,90m² | [5 empty] | SINAPI | 2017-04-01 | DEINFRA/IPPUJ | 2016-10-01
LOCALIZAÇÃO | [5 empty] | MATERIAL E MÃO-DE-OBRA |  | MATERIAL
AVENIDA SETE DE SETEMBRO, 1878 - BAIRRO FAZENDA | [5 empty] | BDI= | 20.35% | BDI= | 11.1%
2017-06-01 | ORÇAMENTO ESTIMATIVO | [6 empty] | FOLHA 04/04
ITEM | TABELA REFERENCIAL DE PREÇO | CÓDIGO | DISCRIMINAÇÃO | UND | QUANTIDADE | CUSTO UNITÁRIO SEM BDI | CUSTO UNITÁRIO COM BDI | CUSTO SERVIÇO | %
12 |  |  | INSTALAÇÕES ESPECIAIS |  |  |  |  | 93302.83 | 6.795%
12.1 | SINAPI - I | 38084 | Tomada para antena tv | und | 5 | 13.46 | 16.2 | 81 | 0.005899% | ok
12.2 | SINAPI - I | 38083 | Tomada para rede | und | 17 | 30.92 | 37.21 | 632.57 | 0.04607% | ok
12.3 | SINAPI - C | 72337 | Tomada para telefone | und | 15 | 25.2 | 30.33 | 454.95 | 0.03313% | ok
12.4 | SINAPI - C | 91846 | Eletroduto de pvc flexível leve, diâm 1" | m | 447 | 7.16 | 8.62 | 3853.14 | 0.2806% | ok
12.5 | SINAPI - C | 73798/001 | Duto espiral flexível singelo PEAD revestido com PVC com fio guia de aço galvanizado, diâm 2", inclusive conexões | m | 35 | 28.69 | 34.53 | 1208.55 | 0.08801% | ok
12.6 | IPPUJ | I21.05.05.15.6223 | Cabo coaxial RG 6 para antena TV | m | 47 | 1.02 | 1.23 | 57.81 | 0.00421% | ok
12.7 | IPPUJ | C21.35.05.10.005 | Cabo de rede partrançado RJ 45 | m | 197 | 3.99 | 4.8 | 945.6 | 0.06886% | ok
12.8 | SINAPI - C | 73768/010 | Cabo telefônico CCI-50 2 pares (uso interno) - fornecimento e instalação | m | 186 | 1.39 | 1.67 | 310.62 | 0.02262% | ok
12.9 | SINAPI - C | 83449 | Caixa de passagem 60X60X70 fundo brita com tampa | und | 3 | 348.53 | 419.46 | 1258.38 | 0.09164% | ok
12.10 | SINAPI - I | 11251 | Caixa de passagem em chapa metálica 40x40x12cm | und | 7 | 69.13 | 83.2 | 582.4 | 0.04241% | ok
12.11 | IPPUJ | C01.10.05.30.001 | *Elevador passageiros: 04 (podendo haver deficiêntes), 01 entrada, 03 paradas, dimensões internas (110x140x200cm) / dimensões do poço (170x150cm) | und | 1 | 75533.58 | 83917.81 | 83917.81 | 6.111%
13 |  |  | LOUÇAS SANITÁRIAS E ACESSÓRIOS |  |  |  |  | 20362.26 | 1.483%
13.1 | SINAPI - C | 86931 | Vaso sanitário sifonado, com caixa acoplada, em louça branca, com acessorios, incl. assento plastico | und | 14 | 397.89 | 478.86 | 6704.04 | 0.4882% | ok
13.2 | SINAPI - C | 74234/001 | Mictório sifonado em louça branca - completo | und | 2 | 488.32 | 587.69 | 1175.38 | 0.0856% | ok
13.3 | SINAPI - C | 86943 | Lavatório de louça branca de canto s/ coluna com torneira cromada - completo | und | 5 | 173.34 | 208.61 | 1043.05 | 0.07596% | ok
13.4 | SINAPI - C | 86935 | Cuba de embutir de aço inoxidável média, incluso válvula tipo americana em metal cromado e sifão flexível em PVC | und | 2 | 171.45 | 206.34 | 412.68 | 0.03005% | ok | 235.52
13.5 | SINAPI - C | 86937 | Cuba de embutir oval em louça branca, 35 x 50cm ou equivalente, incluso válvula tipo americana em metal cromado e sifão flexível em PVC | und | 13 | 149.47 | 179.89 | 2338.57 | 0.1703% | ok
13.6 | SINAPI - I | 11795 | Bancada de granito cinza polido com apoio do mesmo material - esp 2,5cm - fornecimento e instalação (copa e churrasqueira) | m2 | 2.2 | 384.9 | 463.23 | 1019.11 | 0.07422% | ok
13.7 | SINAPI - C | 9535 | Chuveiro plastico elétrico | und | 1 | 55.22 | 66.46 | 66.46 | 0.00484%
13.8 | IPPUJ | C10.72.19.50.010 | Chuveiro - ducha cromado c/ articulação (p/ sistema de aquecimento central) | und | 11 | 111.35 | 134.01 | 1474.11 | 0.1074%
13.9 | SINAPI - I | 11795 | Bancada de granito cinza polido - esp 2,5cm - fornecimento e instalação (banheiros) | m2 | 4.3 | 384.9 | 463.23 | 1991.89 | 0.1451% | ok | 18.8
13.10 | SINAPI - I | 36211 | Barra de apoio para banheiro PNE em inox comp.=80 cm | und | 5 | 439.27 | 528.66 | 2643.3 | 0.1925% | ok
13.11 | SINAPI - C | 86908 | Torneira metal cromado, 1/2", de bancada - padrão alto (copa e churrasqueira) | und | 2 | 216.79 | 260.91 | 521.82 | 0.038%
13.12 | SINAPI - C | 86906 | Torneira cromada de mesa para lavatório, 1/2" ou 3/4" | und | 19 | 42.5 | 51.15 | 971.85 | 0.07077% | ok
14 |  |  | ESQUADRIAS |  |  |  |  | 241387.73 | 17.58%
14.1 | SINAPI - C | 72119 | Janela de vidro temperado 8 mm - basculante - 80x60cm | m2 | 8.64 | 185.23 | 222.92 | 1926.03 | 0.1403%
14.2 | SINAPI - C | 72119 | Janela de vidro temperado 8 mm - basculante - 100x60cm | m2 | 1.2 | 185.23 | 222.92 | 267.5 | 0.01948%
14.3 | SINAPI - C | 72119 | Janela de vidro temperado 8 mm - 4fls correr - 200x120cm | m2 | 26.4 | 185.23 | 222.92 | 5885.09 | 0.4286%
14.4 | SINAPI - C | 91341 | Janela de alumínio tipo veneziana -fixa -1,00 x 1,50m | m2 | 1.5 | 829.92 | 998.81 | 1498.22 | 0.1091%
14.5 | SINAPI - C | 72120 | Porta de vidro temperado 10mm - 1fl abrir - 65x180cm | m2 | 16.38 | 233.48 | 280.99 | 4602.62 | 0.3352%
14.6 | SINAPI - C | 72120 | Porta de vidro temperado 10mm - 1fl abrir - 90x210cm | m2 | 1.89 | 233.48 | 280.99 | 531.07 | 0.03867%
14.7 | SINAPI - C | 72120 | Porta de vidro temperado 10mm - 2fls correr - 200x210cm | m2 | 4.2 | 233.48 | 280.99 | 1180.16 | 0.08594%
14.8 | SINAPI - C | 84885 | Jogo de ferragens cromadas para porta de vidro temperado | und | 3 | 614.19 | 739.18 | 2217.54 | 0.1615%
14.9 | SINAPI - C | 84088 | Peitoril de graniro L=15cm (janelas) | m | 37.2 | 91.47 | 110.08 | 4094.98 | 0.2982%
14.10 | SINAPI - C | 90844 | Porta de madeira para pintura com ferragens completa - abrir - 0,90 x 2,10 m | und | 21 | 684.48 | 823.77 | 17299.17 | 1.26%
14.11 | SINAPI - C | 90841 | Porta de madeira para pintura com ferragens completa - abrir - 0,60 x 1,80 m | und | 1 | 577.34 | 694.83 | 694.83 | 0.0506%
14.12 | SINAPI - C | 90838 | Porta corta-fogo 90x210x4cm - Fornecimento e instalação. | und | 3 | 1228.62 | 1478.64 | 4435.92 | 0.323%
14.13 | COMPOSIÇÃO |  | Porta corta-fogo 90x210x4cm, com revestimento externo de vidro- Fornecimento e instalação. | und | 1 | 2994.03 | 3603.32 | 3603.32 | 0.2624%
14.14 | COTAÇÃO/COMPOSIÇÃO |  | Porta interna de madeira (angelim) 110cmx210cm de correr - completa | und | 1 | 761.66 | 916.66 | 916.66 | 0.06675%
14.15 | COTAÇÃO/COMPOSIÇÃO |  | Porta interna de madeira (angelim) 100cmx210cm de abrir - completa | und | 2 | 607.66 | 731.32 | 1462.64 | 0.1065%
14.16 | COTAÇÃO/COMPOSIÇÃO |  | Porta interna de madeira (angelim) duas folhas de abrir-180cmx210cm completa | und | 1 | 797.41 | 959.68 | 959.68 | 0.06989%
14.17 | SINAPI - C | 72120 | Painel de vidro 10mm com porta- 315x270cm - 1fl de abrir (90cm) + parte fixa. | m2 | 8.5 | 233.48 | 280.99 | 2388.42 | 0.1739%
14.18 | SINAPI - C | 91341 | Porta de alumínio tipo veneziana - abrir - 0,80 x 1,80m | m2 | 1.44 | 829.92 | 998.81 | 1438.29 | 0.1047%
14.19 | COTAÇÃO |  | *Fachada tipo pele de vidro c/ estrutura em alumínio preta e vidro laminado refletivo verde. | m2 | 175 | 900 | 999.9 | 174982.5 | 12.74%
14.20 | SINAPI - C | 74072/002 | Corrimão em tubo de aço galvanizado1 1/2" com braçadeira.(escada) | m | 84.2 | 102.76 | 123.67 | 10413.01 | 0.7583%
14.21 | SINAPI - C | 73932/001 | Tampa de alçapão de ferro tipo barra chata com guarnição e dobradiças - completa | m2 | 2.2 | 222.87 | 268.22 | 590.08 | 0.04297%
15 |  |  | PREVENTIVO DE INCÊNDIO |  |  |  |  | 34258.2 | 2.495%
15.1 |  |  | Extintor, iluminação, saída de emergência e corrimãos |  |  |  |  | 9363.98 | 0.6819%
15.1.1 | SINAPI - C | 72553 | Extintor de incêndio - PQS 4,0 kg | und | 7 | 111.75 | 134.49 | 941.43 | 0.06856% | ok
15.1.2 | COTAÇÃO |  | Luminária de emergência - 30LED 2W | und | 31 | 29.9 | 35.98 | 1115.38 | 0.08123% | ok
15.1.3 | COTAÇÃO |  | Iluminação emergência LED 2 faróis 2000 lumens com bateria selada | und | 6 | 278.82 | 335.56 | 2013.36 | 0.1466% | ok
15.1.4 | COTAÇÃO |  | Placa luminosa indicadora de saída de emergência - Bloco Autônomo | und | 11 | 68 | 81.84 | 900.24 | 0.06556% | ok
15.1.5 | IPPUJ | I16.25.05.10.3245 | Placa de PVC aviso capacidade de público 30x40cm. | und | 1 | 19.5 | 23.47 | 23.47 | 0.001709%
15.1.6 | IPPUJ | I16.25.05.10.3245 | Placa de PVC-indicação de pavimento 15x37cm. | und | 3 | 9.75 | 11.73 | 35.19 | 0.002563%
15.1.7 | SINAPI - C | 84862 | Guarda corpo com corrimão em tubo de aço galvanizado 1 1/2" | m | 16.85 | 200.31 | 241.07 | 4062.03 | 0.2958% | ok
15.1.8 | SINAPI - C | 74194/001 | Escada tipo marinheiro em tubo de aço galvanizado 1.1/2", 5 degraus. | m | 1 | 226.74 | 272.88 | 272.88 | 0.01987% | ok
15.2 |  |  | Hidrante |  |  |  |  | 9057.77 | 0.6596%
15.2.1 | SINAPI - C | 72284 | Abrigo metálico para hidrante simples, mangueira 2x15,00 m - completo | und | 3 | 731.33 | 880.16 | 2640.48 | 0.1923% | ok
15.2.2 | SINAPI - C | 73976/010 | Tubulação em aço galvanizado Ø 4" incl. conexões e instalação | m | 8 | 192.69 | 231.9 | 1855.2 | 0.1351%
15.2.3 | SINAPI - C | 92336 | Tubulação em aço galvanizado Ø 2 1/2" incl. conexões e instalação | m | 39.4 | 59.15 | 71.19 | 2804.89 | 0.2043% | ok
15.2.4 | SINAPI - C | 94501 | Registro em aço galvanizado Ø 4" incl. conexões e instalação | und | 1 | 432.18 | 520.13 | 520.13 | 0.03788% | ok
15.2.5 | SINAPI - C | 73795/007 | Válvula de retenção em aço galvanizado Ø 4" incl. conexões e instalação | und | 1 | 368.47 | 443.45 | 443.45 | 0.03229% | ok
15.2.6 | DEINFRA | 43614 | Hidrante de passeio 60x90x60cm, completo | und | 1 | 659.43 | 793.62 | 793.62 | 0.05779% | ok
15.3 |  |  | Alarme e detecção |  |  |  |  | 4129.94 | 0.3008%
15.3.1 | IPPUJ | C10.76.30.10.005 | Central de alarme de incêndio - completa | und | 1 | 1271.72 | 1530.52 | 1530.52 | 0.1115%
15.3.2 | IPPUJ | C10.76.30.10.006 | Acionador tipo quebra vidro | und | 3 | 79.16 | 95.27 | 285.81 | 0.02081%
15.3.3 | IPPUJ | C10.76.30.10.007 | Detector de fumaça óptico | und | 6 | 267.4 | 321.82 | 1930.92 | 0.1406%
15.3.4 | SINAPI - C | 91834 | Eletroduto de PVC rígido, diâm 3/4" - cabo blindado | m | 49 | 6.49 | 7.81 | 382.69 | 0.02787%
15.4 |  |  | SPDA |  |  |  |  | 11706.51 | 0.8525%
15.4.1 | SINAPI - C | 72315 | Terminal aéreo base plana galvanizado a quente | und | 9 | 28.68 | 34.52 | 310.68 | 0.02262%
15.4.2 | IPPUJ | C10.76.50.30.005 | Fitas de alumínio, incl acessórios | m | 175.4 | 11.55 | 13.9 | 2438.06 | 0.1775%
15.4.3 | IPPUJ | C10.76.10.13.010 | Caixa inspeção de aterramento 30x30x40cm pré-moldada em concreto | und | 7 | 15.13 | 18.21 | 127.47 | 0.009283%
15.4.4 | SINAPI - C | 83484 | Haste de cobre Ø 5/8" x 2,40 m x 240 micra | und | 7 | 62.84 | 75.63 | 529.41 | 0.03855%
15.4.5 | SINAPI - C | 89449 | Tubo PVC 2" x 3 m com parede especial | m | 21 | 13.37 | 16.09 | 337.89 | 0.02461%
15.4.6 | SINAPI - C | 72930 | Cabo de cobre nú # 50,00 m² | m | 109.6 | 56.74 | 68.29 | 7484.58 | 0.5451%
15.4.7 | IPPUJ | I21.25.05.05.0035 | Caixa de inspeção suspensa em PVC | und | 7 | 20.22 | 24.33 | 170.31 | 0.0124%
15.4.8 | IPPUJ | I21.25.05.05.0022 | Caixa B.E.P - completa | und | 1 | 256.01 | 308.11 | 308.11 | 0.02244%
16 |  |  | PINTURA |  |  |  |  | 51185.24 | 3.728%
16.1 | SINAPI - C | 88415 | Selador acrílico sobre paredes e tetos - 1 demão | m2 | 2589.9 | 2.18 | 2.62 | 6785.54 | 0.4942% | ok
16.2 | SINAPI - C | 88489 | Tinta acrílica interna sobre parede e teto - cor branca - 2 demãos | m2 | 3108.3 | 10.43 | 12.55 | 39009.17 | 2.841% | ok
16.3 | SINAPI - C | 88482 | Massa PVA sobre gesso - 1 demão | m2 | 597.3 | 2.56 | 3.08 | 1839.68 | 0.134% | ok
16.4 | SINAPI - C | 74065/003 | Pintura esmalte fosco p/ madeira- 2 demãos de esmalte sintético fosco- incl. Fundo nivelador br fosco | m2 | 88.6 | 22.33 | 26.87 | 2380.68 | 0.1734% | ok
16.5 | SINAPI - C | 95468 | Esmalte brilhante sobre superficie metalica - 2 demãos - incl. proteção com zarcão - 1 demão | m2 | 26.95 | 36.08 | 43.42 | 1170.17 | 0.08522%
17 |  |  | PAVIMENTAÇÃO EXTERNA |  |  |  |  | 11270.74 | 0.8208%
17.1 |  |  | Pavimentação asfáltica |  |  |  |  | 10407.95 | 0.7579%
17.1.1 | SINAPI - C | 72961 | Regularização e compactação de subleito até 20 cm de espessura | m2 | 208.5 | 1.28 | 1.54 | 321.09 | 0.02338%
17.1.2 | SINAPI - C | 73710 | Fornecimento, transporte e execução de base de brita graduada - e=15 cm | m3 | 31.28 | 100.2 | 120.59 | 3772.06 | 0.2747%
17.1.3 | SINAPI - C | 72945 | Fornecimento, transporte e execução de imprimação com CM-30 - 1,2 l/m² | m2 | 168.2 | 4.73 | 5.69 | 957.06 | 0.0697%
17.1.4 | SINAPI - C | 72943 | Fornecimento, transporte e execução de pintura de ligação RR-2C - 1,0 a 1,20 l/m² | m2 | 168.2 | 1.35 | 1.62 | 272.48 | 0.01984%
17.1.5 | SINAPI - C | 95993 | Fornecimento, transporte e execução de pavimento com aplicação de concreto betuminoso usinado a quente (CBUQ), camada de rolamento, com espessura de 4,0 cm | m3 | 6.73 | 627.84 | 755.61 | 5085.26 | 0.3703%
17.2 |  |  | Calçada e rampa em concreto com acabamento alisado |  |  |  |  | 862.79 | 0.06283%
17.2.1 | SINAPI - C | 94995 | Execução de passeio (calçada) ou piso de concreto moldadoin loco, usinado, acabamento alisado E=8cm, armado. | m2 | 13.5 | 53.1 | 63.91 | 862.79 | 0.06283% | ok
* O BDI utilizado é para Fornecimento de Materiais e Equipamentos.
|  |  |  | m2 | 870.9 | R$/m² | 1576.7299 | 1373174.07 | 100%
PREFEITURA MUNICIPAL DE ITAJAÍ |  |  |  | RESPONSÁVEL TÉCNICO
AMFRI - ASSOCIAÇÃO DOS MUNICÍPIOS DA REGIÃO DA FOZ DO RIO ITAJAÍ
CREA SC 050.968-0
__________________________________________________ |  |  |  | __________________________________________________
VOLNEI JOSÉ MORASTONI |  |  |  | MARCELO GARCIA
PREFEITO MUNICIPAL |  |  |  | ARQUITETO E URBANISTA CAU A44894-0

## MEMORIAL
ESTADO DE SANTA CATARINA
PREFEITURA MUNICIPAL DE ITAJAÍ
PROJETO |  |  |  | REFERENCIAIS DE PREÇO SEM DESONERAÇÃO
AMPLIAÇÃO DO 7°B.B.M EM ITAJAÍ - ÁREA TOTAL: 870,90m² |  |  |  | SINAPI | 2017-04-01 | DEINFRA/IPPUJ | 2016-10-01
LOCALIZAÇÃO |  |  |  | MATERIAL E MÃO-DE-OBRA |  | MATERIAL
AVENIDA SETE DE SETEMBRO, 1878 - BAIRRO FAZENDA |  |  |  | BDI= | 20.35% | BDI= | 11.1%
2017-06-01 | MEMORIAL DE CÁLCULO |  |  |  |  | FOLHA 01/04
ITEM | DISCRIMINAÇÃO | UND | QUANTIDADE | CÁLCULO
1 | INSTALAÇÕES PRELIMINARES
1.1 | Placa da obra | m2 | 3 | 2,00 m comp x 1,50 m larg |  |  |  | ok
1.2 | Barracão de obra em chapa de madeira compensada | m2 | 9 | 3,00 m x 3,00 m |  |  |  | ok
1.3 | Execução de sanitário e vestiário em canteiro de obra em chapa de madeira compensada | m2 | 4.5 | 1,50 m x 3,00 m |  |  |  | ok
1.4 | Locação da obra | m2 | 217.85 | de acordo com projeto |  |  |  | ok
2 | DEMOLIÇÕES E RETIRADAS
2.1 | Demolição de concreto (contrapiso existente) | m3 | 117.1 | 109,76m³(laje) + 7,32m³(blocos) |  |  |  | ok
2.2 | Demolição de pavimento asfáltico c/ martelo perfurador, espessura até 15cm | m2 | 208.5 | 2,00m de área periférica da obra
2.3 | Carga e descarga macanizada de entulho em caminhão basculante de 6m³ | m3 | 117.1 | 109,76m³(laje) + 7,32m³(blocos) |  |  |  | ok
2.4 | Transporte comercial com caminhão basculantede 6m³, rodovia pavimentada | m³x km | 1484 | 117,10m³(concreto) + 31,30m³(asfalto) x 10 km |  |  |  | ok
2.5 | Demolição de cobertura com telhas de aluminio/metálica | m2 | 1118.25 | 52,50m x 21,30m (área da cobertura planificada)
2.6 | Retirada de estrutura metálica | m2 | 1118.25 | 52,50m x 21,30m (área da cobertura planificada)
3 | MOVIMENTO DE TERRA
3.1 | Escavação manual de valas | m3 | 38.35 | (6,40m³+7,00m³+15,35m³)+20% +(2,56m²x1,50m)
2.2 | Reaterro de vala com reaproveitamento de material | m3 | 5.75 | 34,50m³ - (6,40m³+7,00m³+15,35m³)
2.3 | Lastro de brita e=10 cm | m3 | 19.6 | 195,95m² x 0,10m
4 | INFRAESTRUTURA
4.1 | Estacas
4.1.1 | Estaca hélice contínua, d=30cm, comprimento total até 15m, perfuratriz com torque de 170 kn/m | m | 570 | 38,00 undades de 15,00m |  |  |  | ok
4.2 | Blocos e esperas em concreto armado | [6 empty] | ok
4.2.1 | Concreto usinado bombeado fck = 25 MPa incl. , colocação, espalhamento e acabamento | m3 | 13.4 | de acordo com projeto estrutural |  |  |  | ok
4.2.2 | Armação de fundações e estruturas de concreto armado CA-50 de 8.00mm | kg | 8.2 | de acordo com projeto estrutural |  |  |  | ok
4.2.3 | Armação de fundações e estruturas de concreto armado CA-50 de 10.00mm | kg | 31.3 | de acordo com projeto estrutural
4.2.4 | Armação de fundações e estruturas de concreto armado CA-50 de 12.50mm | kg | 664.9 | de acordo com projeto estrutural
4.2.5 | Armação de fundações e estruturas de concreto armado CA-50 de 16.00mm | kg | 333.2 | de acordo com projeto estrutural
4.2.6 | Armação de fundações e estruturas de concreto armado CA-60 de 5.00mm | kg | 177.6 | de acordo com projeto estrutural
4.2.7 | Forma tabua para concreto em fundação c/ reaproveitamento 5x | m2 | 90.82 | de acordo com projeto estrutural
4.3 | Vigas de baldrame
4.3.1 | Concreto usinado bombeado fck = 25 MPa incl. , colocação, espalhamento e acabamento | m3 | 15.35 | de acordo com projeto estrutural |  |  |  | ok
4.3.2 | Armação de pilar ou viga de uma estrutura convencional de concreto armado CA-60 de 5.00mm | kg | 158 | de acordo com projeto estrutural |  |  |  | ok
4.3.3 | Armação de pilar ou viga de uma estrutura convencional de concreto armado CA-50 de 8.00mm | kg | 107.9 | de acordo com projeto estrutural |  |  |  | ok
4.3.4 | Armação de pilar ou viga de uma estrutura convencional de concreto armado CA-50 de 10.00mm | kg | 255.9 | de acordo com projeto estrutural |  |  |  | ok
4.3.5 | Armação de pilar ou viga de uma estrutura convencional de concreto armado CA-50 de 12.50mm | kg | 234 | de acordo com projeto estrutural |  |  |  | ok
4.3.6 | Armação de pilar ou viga de uma estrutura convencional de concreto armado CA-50 de 16.00mm | kg | 186.6 | de acordo com projeto estrutural
4.3.7 | Forma tabua para concreto em fundacao c/ reaproveitamento 5x | m2 | 211.9 | de acordo com projeto estrutural |  |  |  | ok
4.4 | Laje do Baldrame
4.4.1 | Laje pré-moldada para cobertura, incl. vigotas, tijolos, armd. negativa, capeamento e escoras | m2 | 109.8 | de acordo com projeto estrutural
4.4.2 | Concreto usinado bombeado fck = 25 MPa incl. , colocação, espalhamento e acabamento | m3 | 17.7 | de acordo com projeto estrutural |  |  |  | ok
4.4.3 | Armação de laje de uma estrutura convencional de concreto armado CA-60 de 5.00mm | kg | 38.2 | de acordo com projeto estrutural |  |  |  | ok
4.4.4 | Armação de laje de uma estrutura convencional de concreto armado CA-50 de 6.30mm | kg | 64.7 | de acordo com projeto estrutural |  |  |  | ok
4.4.5 | Armação de laje de uma estrutura convencional de concreto armado CA-50 de 8.00mm | kg | 404.1 | de acordo com projeto estrutural |  |  |  | ok
4.4.6 | Armação de laje de uma estrutura convencional de concreto armado CA-50 de 12.50mm | kg | 5.7 | de acordo com projeto estrutural
5 | SUPERESTRUTURA
5.1 | Pilares pav. térreo (nível 0,00m)
5.1.1 | Concreto usinado bombeado fck = 25 MPa incl. , colocação, espalhamento e acabamento | m3 | 8.1 | de acordo com projeto estrutural |  |  |  | ok
5.1.2 | Armação de pilar ou viga de uma estrutura convencional de concreto armado CA-60 de 5.00mm | kg | 147.2 | de acordo com projeto estrutural |  |  |  | ok
5.1.3 | Armação de pilar ou viga de uma estrutura convencional de concreto armado CA-50 de 10.00mm | kg | 23.5 | de acordo com projeto estrutural |  |  |  | ok
5.1.4 | Armação de pilar ou viga de uma estrutura convencional de concreto armado CA-50 de 12.50mm | kg | 343.3 | de acordo com projeto estrutural |  |  |  | ok
5.1.5 | Armação de pilar ou viga de uma estrutura convencional de concreto armado CA-50 de 16.00mm | kg | 582.5 | de acordo com projeto estrutural
5.1.6 | Montagem e desmontagem de fôrma em chapa de madeira compensada | m2 | 112.6 | de acordo com projeto estrutural |  |  |  | ok
5.2 | Vigas do piso 01 (nível 3,96m)
5.2.1 | Concreto usinado bombeado fck = 25 MPa incl. , colocação, espalhamento e acabamento | m3 | 15.3 | de acordo com projeto estrutural |  |  |  | ok
5.2.2 | Armação de pilar ou viga de uma estrutura convencional de concreto armado CA-60 de 5.00mm | kg | 176.6 | de acordo com projeto estrutural |  |  |  | ok
5.2.3 | Armação de pilar ou viga de uma estrutura convencional de concreto armado CA-50 de 6.30mm | kg | 164.8 | de acordo com projeto estrutural |  |  |  | ok
5.2.4 | Armação de pilar ou viga de uma estrutura convencional de concreto armado CA-50 de 8.00mm | kg | 29.6 | de acordo com projeto estrutural |  |  |  | ok
5.2.5 | Armação de pilar ou viga de uma estrutura convencional de concreto armado CA-50 de 10.00mm | kg | 184.7 | de acordo com projeto estrutural |  |  |  | ok
5.2.6 | Armação de pilar ou viga de uma estrutura convencional de concreto armado CA-50 de 12.50mm | kg | 423 | de acordo com projeto estrutural |  |  |  | ok
5.2.7 | Armação de pilar ou viga de uma estrutura convencional de concreto armado CA-50 de 16.00mm | kg | 327.1 | de acordo com projeto estrutural
5.2.8 | Montagem e desmontagem de fôrma em chapa de madeira compensada | m2 | 213.2 | de acordo com projeto estrutural |  |  |  | ok
5.3 | Laje do piso 01 (nível 3,96m)
5.3.1 | Laje pré-moldada para cobertura, incl. vigotas, tijolos, armd. negativa, capeamento e escoras | m2 | 95.35 | de acordo com projeto estrutural
5.3.2 | Concreto usinado bombeado fck = 25 MPa incl. , colocação, espalhamento e acabamento | m3 | 40.3 | de acordo com projeto estrutural |  |  |  | ok
5.3.3 | Armação de laje de uma estrutura convencional de concreto armado CA-60 de 5.00mm | kg | 84.8 | de acordo com projeto estrutural |  |  |  | ok
5.3.4 | Armação de laje de uma estrutura convencional de concreto armado CA-50 de 6.30mm | kg | 24.6 | de acordo com projeto estrutural |  |  |  | ok
5.3.5 | Armação de laje de uma estrutura convencional de concreto armado CA-50 de 8.00mm | kg | 19.9 | de acordo com projeto estrutural |  |  |  | ok
5.3.6 | Armação de laje de uma estrutura convencional de concreto armado CA-50 de 10.00mm | kg | 310 | de acordo com projeto estrutural
5.3.7 | Armação de laje de uma estrutura convencional de concreto armado CA-50 de 12.50mm | kg | 1168.1 | de acordo com projeto estrutural |  |  |  | ok
5.3.8 | Montagem e desmontagem de forma de laje nervurada c/ cubeta e assoalho, c/ área média maior que 20m², pé direito simples, em chapa de madeira compensada resinada. | m2 | 170 | de acordo com projeto estrutural |  |  |  | ok
5.3.9 | Alvenaria estrutural de blocos cerâmicos 14X19X39, (E= 14cm)para áreas menores que 6m²(rampa academia) | m2 | 2.7 | de acordo com projeto estrutural
5.3.10 | Execução de estruturas de concreto armado convencional Fck 25 Mpa (rampa academia) | m3 | 0.55 | 6,78m² x0,08m
5.4 | Escada (nível 0,00m até 3,96m)
5.4.1 | Concreto usinado bombeado fck = 25 MPa incl. , colocação, espalhamento e acabamento | m3 | 2.7 | de acordo com projeto estrutural
5.4.2 | Armação de pilar ou viga de uma estrutura convencional de concreto armado CA-60 de 5.00mm | kg | 36.9 | de acordo com projeto estrutural
5.4.3 | Armação de pilar ou viga de uma estrutura convencional de concreto armado CA-50 de 6.30mm | kg | 22 | de acordo com projeto estrutural
5.4.4 | Armação de pilar ou viga de uma estrutura convencional de concreto armado CA-50 de 8.00mm | kg | 33.5 | de acordo com projeto estrutural
5.4.5 | Montagem e desmontagem de fôrma em chapa de madeira compensada | m2 | 26.5 | de acordo com projeto estrutural
5.5 | Pilares do piso 02 (nível 3,96m)
5.5.1 | Concreto usinado bombeado fck = 25 MPa incl. , colocação, espalhamento e acabamento | m3 | 5.55 | de acordo com projeto estrutural |  |  |  | ok
5.5.2 | Armação de pilar ou viga de uma estrutura convencional de concreto armado CA-60 de 5.00mm | kg | 111.3 | de acordo com projeto estrutural |  |  |  | ok
5.5.3 | Armação de pilar ou viga de uma estrutura convencional de concreto armado CA-50 de 10.00mm | kg | 116.3 | de acordo com projeto estrutural |  |  |  | ok
5.5.4 | Armação de pilar ou viga de uma estrutura convencional de concreto armado CA-50 de 12.50mm | kg | 200.9 | de acordo com projeto estrutural |  |  |  | ok
5.5.5 | Armação de pilar ou viga de uma estrutura convencional de concreto armado CA-50 de 16.00mm | kg | 133.2 | de acordo com projeto estrutural
5.5.6 | Montagem e desmontagem de fôrma em chapa de madeira compensada | m2 | 82.45 | de acordo com projeto estrutural |  |  |  | ok
5.6 | Vigas do piso 2 (nível 7,02m)
5.6.1 | Concreto usinado bombeado fck = 25 MPa incl. , colocação, espalhamento e acabamento | m3 | 12.15 | de acordo com projeto estrutural |  |  |  | ok
5.6.2 | Armação de pilar ou viga de uma estrutura convencional de concreto armado CA-60 de 5.00mm | kg | 131.5 | de acordo com projeto estrutural |  |  |  | ok
5.6.3 | Armação de pilar ou viga de uma estrutura convencional de concreto armado CA-50 de 6.30mm | kg | 88 | de acordo com projeto estrutural |  |  |  | ok
5.6.4 | Armação de pilar ou viga de uma estrutura convencional de concreto armado CA-50 de 8.00mm | kg | 60.2 | de acordo com projeto estrutural |  |  |  | ok
5.6.5 | Armação de pilar ou viga de uma estrutura convencional de concreto armado CA-50 de 10.00mm | kg | 166.5 | de acordo com projeto estrutural |  |  |  | ok
5.6.6 | Armação de pilar ou viga de uma estrutura convencional de concreto armado CA-50 de 12.50mm | kg | 364.5 | de acordo com projeto estrutural |  |  |  | ok
5.6.7 | Armação de pilar ou viga de uma estrutura convencional de concreto armado CA-50 de 16.00mm | kg | 97.6 | de acordo com projeto estrutural
5.6.8 | Montagem e desmontagem de fôrma em chapa de madeira compensada | m2 | 166.9 | de acordo com projeto estrutural |  |  |  | ok
PREFEITURA MUNICIPAL DE ITAJAÍ |  | RESPONSÁVEL TÉCNICO
AMFRI - ASSOCIAÇÃO DOS MUNICÍPIOS DA REGIÃO DA FOZ DO RIO ITAJAÍ
CREA SC 050.968-0
__________________________________________________ |  | __________________________________________________
VOLNEI JOSÉ MORASTONI |  | MARCELO GARCIA
PREFEITO MUNICIPAL |  | ARQUITETO E URBANISTA CAU A44894-0
ESTADO DE SANTA CATARINA
PREFEITURA MUNICIPAL DE ITAJAÍ
PROJETO |  |  |  | REFERENCIAIS DE PREÇO SEM DESONERAÇÃO
AMPLIAÇÃO DO 7°B.B.M EM ITAJAÍ - ÁREA TOTAL: 870,90m² |  |  |  | SINAPI | 2017-04-01 | DEINFRA/IPPUJ | 2016-10-01
LOCALIZAÇÃO |  |  |  | MATERIAL E MÃO-DE-OBRA |  | MATERIAL
AVENIDA SETE DE SETEMBRO, 1878 - BAIRRO FAZENDA |  |  |  | BDI= | 20.35% | BDI= | 11.1%
2017-06-01 | MEMORIAL DE CÁLCULO |  |  |  |  | FOLHA 02/04
ITEM | DISCRIMINAÇÃO | UND | QUANTIDADE | CÁLCULO
5.7 | Lajes do piso 02 (nível 7,02m)
5.7.1 | Laje pré-moldada para cobertura, incl. vigotas, tijolos, armd. negativa, capeamento e escoras | m2 | 69.3 | de acordo com projeto estrutural
5.7.2 | Concreto usinado bombeado fck = 25 MPa incl. , colocação, espalhamento e acabamento | m3 | 40.5 | de acordo com projeto estrutural |  |  |  | ok
5.7.3 | Armação de laje de uma estrutura convencional de concreto armado CA-60 de 5.00mm | kg | 58 | de acordo com projeto estrutural |  |  |  | ok
5.7.4 | Armação de laje de uma estrutura convencional de concreto armado CA-50 de 6.30mm | kg | 273.7 | de acordo com projeto estrutural |  |  |  | ok
5.7.5 | Armação de laje de uma estrutura convencional de concreto armado CA-50 de 8.00mm | kg | 33.6 | de acordo com projeto estrutural |  |  |  | ok
5.7.6 | Armação de laje de uma estrutura convencional de concreto armado CA-50 de 10.00mm | kg | 440.3 | de acordo com projeto estrutural |  |  |  | ok
5.7.7 | Armação de laje de uma estrutura convencional de concreto armado CA-50 de 12.50mm | kg | 556.1 | de acordo com projeto estrutural |  |  |  | ok
5.7.8 | Montagem e desmontagem de forma de laje nervurada c/ cubeta e assoalho, c/ área média maior que 20m², pé direito simples, em chapa de madeira compensada resinada. | m2 | 198 | de acordo com projeto estrutural |  |  |  | ok
5.8 | Escada (nível 3,96m até 7,02m)
5.8.1 | Concreto usinado bombeado fck = 25 MPa incl. , colocação, espalhamento e acabamento | m3 | 2.05 | de acordo com projeto estrutural |  |  |  | ok
5.8.2 | Armação de pilar ou viga de uma estrutura convencional de concreto armado CA-60 de 5.00mm | kg | 25.2 | de acordo com projeto estrutural |  |  |  | ok
5.8.3 | Armação de pilar ou viga de uma estrutura convencional de concreto armado CA-50 de 6.30mm | kg | 22.1 | de acordo com projeto estrutural |  |  |  | ok
5.8.4 | Armação de pilar ou viga de uma estrutura convencional de concreto armado CA-50 de 8.00mm | kg | 25.3 | de acordo com projeto estrutural |  |  |  | ok
5.8.5 | Montagem e desmontagem de fôrma em chapa de madeira compensada | m2 | 20.65 | de acordo com projeto estrutural |  |  |  | ok
5.9 | Pilares do piso cobertura (nível 7,02m)
5.9.1 | Concreto usinado bombeado fck = 25 MPa incl. , colocação, espalhamento e acabamento | m3 | 4.95 | de acordo com projeto estrutural
5.9.2 | Armação de pilar ou viga de uma estrutura convencional de concreto armado CA-60 de 5.00mm | kg | 94.1 | de acordo com projeto estrutural
5.9.3 | Armação de pilar ou viga de uma estrutura convencional de concreto armado CA-50 de 10.00mm | kg | 82.8 | de acordo com projeto estrutural
5.9.4 | Armação de pilar ou viga de uma estrutura convencional de concreto armado CA-50 de 12.50mm | kg | 155.6 | de acordo com projeto estrutural
5.9.5 | Armação de pilar ou viga de uma estrutura convencional de concreto armado CA-50 de 16.00mm | kg | 80.8 | de acordo com projeto estrutural
5.9.6 | Montagem e desmontagem de fôrma em chapa de madeira compensada | m2 | 71.3 | de acordo com projeto estrutural
5.10 | Vigas do piso cobertura (nível 9,96m)
5.10.1 | Concreto usinado bombeado fck = 25 MPa incl. , colocação, espalhamento e acabamento | m3 | 8.8 | de acordo com projeto estrutural
5.10.2 | Armação de pilar ou viga de uma estrutura convencional de concreto armado CA-60 de 5.00mm | kg | 95.7 | de acordo com projeto estrutural
5.10.3 | Armação de pilar ou viga de uma estrutura convencional de concreto armado CA-50 de 6.30mm | kg | 76.3 | de acordo com projeto estrutural
5.10.4 | Armação de pilar ou viga de uma estrutura convencional de concreto armado CA-50 de 8.00mm | kg | 58.2 | de acordo com projeto estrutural
5.10.5 | Armação de pilar ou viga de uma estrutura convencional de concreto armado CA-50 de 10.00mm | kg | 193.6 | de acordo com projeto estrutural
5.10.6 | Armação de pilar ou viga de uma estrutura convencional de concreto armado CA-50 de 12.50mm | kg | 137 | de acordo com projeto estrutural
5.10.7 | Montagem e desmontagem de fôrma em chapa de madeira compensada | m2 | 126.35 | de acordo com projeto estrutural
5.11 | Lajes do piso cobertura (nível 9,96m)
5.11.1 | Laje pré-moldada para cobertura, incl. vigotas, tijolos, armd. negativa, capeamento e escoras | m2 | 54.95 | de acordo com projeto estrutural
5.11.2 | Concreto usinado bombeado fck = 25 MPa incl. , colocação, espalhamento e acabamento | m3 | 35.45 | de acordo com projeto estrutural
5.11.3 | Armação de laje de uma estrutura convencional de concreto armado CA-60 de 5.00mm | kg | 94.2 | de acordo com projeto estrutural
5.11.4 | Armação de laje de uma estrutura convencional de concreto armado CA-50 de 6.30mm | kg | 49.8 | de acordo com projeto estrutural
5.11.5 | Armação de laje de uma estrutura convencional de concreto armado CA-50 de 8.00mm | kg | 67.9 | de acordo com projeto estrutural
5.11.6 | Armação de laje de uma estrutura convencional de concreto armado CA-50 de 10.00mm | kg | 687 | de acordo com projeto estrutural
5.11.7 | Armação de laje de uma estrutura convencional de concreto armado CA-50 de 12.50mm | kg | 476.3 | de acordo com projeto estrutural
5.11.8 | Montagem e desmontagem de fôrma em chapa de madeira compensada | m2 | 16.45 | de acordo com projeto estrutural
5.11.9 | Montagem e desmontagem de forma de laje nervurada c/ cubeta e assoalho, c/ área média maior que 20m², pé direito simples, em chapa de madeira compensada resinada. | m2 | 152.6 | de acordo com projeto estrutural
5.12 | Pilares do piso torre (nível 13,61m)
5.12.1 | Concreto usinado bombeado fck = 25 MPa incl. , colocação, espalhamento e acabamento | m3 | 2.65 | de acordo com projeto estrutural
5.12.2 | Armação de pilar ou viga de uma estrutura convencional de concreto armado CA-60 de 5.00mm | kg | 49.6 | de acordo com projeto estrutural
5.12.3 | Armação de pilar ou viga de uma estrutura convencional de concreto armado CA-50 de 10.00mm | kg | 36 | de acordo com projeto estrutural
5.12.4 | Armação de pilar ou viga de uma estrutura convencional de concreto armado CA-50 de 12.50mm | kg | 109.3 | de acordo com projeto estrutural
5.12.5 | Montagem e desmontagem de fôrma em chapa de madeira compensada | m2 | 38.85 | de acordo com projeto estrutural
5.13 | Vigas do piso torre (nível 13,61m)
5.13.1 | Concreto usinado bombeado fck = 25 MPa incl. , colocação, espalhamento e acabamento | m3 | 1.95 | de acordo com projeto estrutural
5.13.2 | Armação de pilar ou viga de uma estrutura convencional de concreto armado CA-60 de 5.00mm | kg | 39.9 | de acordo com projeto estrutural
5.13.3 | Armação de pilar ou viga de uma estrutura convencional de concreto armado CA-50 de 6.30mm | kg | 0.5 | de acordo com projeto estrutural
5.13.4 | Armação de pilar ou viga de uma estrutura convencional de concreto armado CA-50 de 8.00mm | kg | 10.8 | de acordo com projeto estrutural
5.13.5 | Armação de pilar ou viga de uma estrutura convencional de concreto armado CA-50 de 10.00mm | kg | 51.2 | de acordo com projeto estrutural
5.13.6 | Armação de pilar ou viga de uma estrutura convencional de concreto armado CA-50 de 12.50mm | kg | 22.2 | de acordo com projeto estrutural
5.13.7 | Armação de pilar ou viga de uma estrutura convencional de concreto armado CA-50 de 16.00mm | kg | 77.1 | de acordo com projeto estrutural
5.13.8 | Montagem e desmontagem de fôrma em chapa de madeira compensada | m2 | 30.6 | de acordo com projeto estrutural
5.14 | Lajes do piso torre (nível 13,61m)
5.14.1 | Laje pré-moldada para cobertura, incl. vigotas, tijolos, armd. negativa, capeamento e escoras | m2 | 28.35 | de acordo com projeto estrutural
5.14.2 | Armação de laje de uma estrutura convencional de concreto armado CA-60 de 5.00mm | kg | 9.6 | de acordo com projeto estrutural
5.14.3 | Armação de laje de uma estrutura convencional de concreto armado CA-50 de 10.00mm | kg | 73.3 | de acordo com projeto estrutural
5.15 | Pilares do piso cobertura torre (nível 16,06m)
5.15.1 | Concreto usinado bombeado fck = 25 MPa incl. , colocação, espalhamento e acabamento | m3 | 1.1 | de acordo com projeto estrutural
5.15.2 | Armação de pilar ou viga de uma estrutura convencional de concreto armado CA-60 de 5.00mm | kg | 22.4 | de acordo com projeto estrutural
5.15.3 | Armação de pilar ou viga de uma estrutura convencional de concreto armado CA-50 de 10.00mm | kg | 29.5 | de acordo com projeto estrutural
5.15.4 | Armação de pilar ou viga de uma estrutura convencional de concreto armado CA-50 de 12.50mm | kg | 15.4 | de acordo com projeto estrutural
5.15.5 | Montagem e desmontagem de fôrma em chapa de madeira compensada | m2 | 14.7 | de acordo com projeto estrutural
5.16 | Vigas do piso cobertura torre (nível 16,06m)
5.16.1 | Concreto usinado bombeado fck = 25 MPa incl. , colocação, espalhamento e acabamento | m3 | 1.3 | de acordo com projeto estrutural
5.16.2 | Armação de pilar ou viga de uma estrutura convencional de concreto armado CA-60 de 5.00mm | kg | 15 | de acordo com projeto estrutural
5.16.3 | Armação de pilar ou viga de uma estrutura convencional de concreto armado CA-50 de 8.00mm | kg | 19.1 | de acordo com projeto estrutural
5.16.4 | Armação de pilar ou viga de uma estrutura convencional de concreto armado CA-50 de 10.00mm | kg | 35 | de acordo com projeto estrutural
5.16.5 | Montagem e desmontagem de fôrma em chapa de madeira compensada | m2 | 20.25 | de acordo com projeto estrutural
5.17 | Lajes do piso cobertura torre (nível 16,06m)
5.17.1 | Laje pré-moldada para cobertura, incl. vigotas, tijolos, armd. negativa, capeamento e escoras | m2 | 28.35 | de acordo com projeto estrutural
5.17.2 | Concreto usinado bombeado fck = 25 MPa incl. , colocação, espalhamento e acabamento | m3 | 1.7 | de acordo com projeto estrutural
5.17.3 | Armação de laje de uma estrutura convencional de concreto armado CA-50 de 6.30mm | kg | 14.5 | de acordo com projeto estrutural
5.17.4 | Armação de laje de uma estrutura convencional de concreto armado CA-50 de 12.50mm | kg | 5.4 | de acordo com projeto estrutural
5.18 | Vergas e contravergas
5.18.1 | Verga e contraverga em concreto armado fck 20Mpa - 10cm x largura da parede, conforme projeto | m | 118.9 | 67,80m(janelas) + 51,10(portas) |  |  |  | ok
6 | PAREDES E PAINÉIS
6.1 | Impermeabilização de viga de baldrame | m2 | 26.65 | vigas baldrame + fundo do elevador |  |  |  | ok
6.2 | Alvenaria tijolos cerâmicos - cerâmicos furados na vertical de 14x19x39cm | m2 | 1058.9 | de acordo com projeto arquitetônico |  |  |  | ok
6.3 | Alvenaria de bloco de concreto celular 10X30X60cm, espessura 10cm, assentado em traço 1:2:9 ) | m2 | 41.4 | 20,70m x 2,00m
6.4 | Divisoria em marmorite espessura 35mm, chumbamento no piso e parede | m2 | 42.8 | (20,90m x 2,00m) + (1,65m x 0,60m) |  |  |  | ok | 73774/001
7 | REVESTIMENTOS
7.1 | Chapisco em paredes, traço 1:3 (cimento e areia), espessura 0,5 cm, preparo mecânico, incluso aditivo impermeabilizante | m2 | 2601.1 | de acordo com projeto arquitetônico |  |  |  | ok
7.2 | Chapisco aplicado no teto c/ rolo p/ textura acrílica. Argamassa traço 1:4 e emulsão polimérica(adesivo). Preparo manual. | m2 | 83.4 | de acordo com projeto arquitetônico
7.3 | Massa única, para recebimento de pintura, em argamassa, traço1:2:8 (cimento, cal e areia), aplicação manual em paredes,espessura 2,0 cm | m2 | 2601.1 | de acordo com projeto arquitetônico |  |  |  | ok
7.4 | Massa única, para recebimento de pintura, em argamassa, traço1:2:8 (cimento, cal e areia), aplicação manual em tetos,espessura 2,0 cm | m2 | 83.4 | de acordo com projeto arquitetônico
7.5 | Forro de gesso em placas 60X60cm, espessura 1,2cm, inclusive fixação com arame. | m2 | 597.3 | de acordo com projeto arquitetônico |  |  |  | ok
7.6 | Cerâmica esmaltada em paredes 1A PEI-4 | m2 | 293.05 | (124,10mx 2,60m)-29,55m² (portas e janelas) |  |  |  | ok
7.7 | *Revestimento com painéis de aluminio composto (ACM) aplicado sobre fachadas. | m2 | 150 | de acordo com projeto arquitetônico
PREFEITURA MUNICIPAL DE ITAJAÍ |  | RESPONSÁVEL TÉCNICO
AMFRI - ASSOCIAÇÃO DOS MUNICÍPIOS DA REGIÃO DA FOZ DO RIO ITAJAÍ
CREA SC 050.968-0
__________________________________________________ |  | __________________________________________________
VOLNEI JOSÉ MORASTONI |  | MARCELO GARCIA
PREFEITO MUNICIPAL |  | ARQUITETO E URBANISTA CAU A44894-0
ESTADO DE SANTA CATARINA
PREFEITURA MUNICIPAL DE ITAJAÍ
PROJETO |  |  |  | REFERENCIAIS DE PREÇO SEM DESONERAÇÃO
AMPLIAÇÃO DO 7°B.B.M EM ITAJAÍ - ÁREA TOTAL: 870,90m² |  |  |  | SINAPI | 2017-04-01 | DEINFRA/IPPUJ | 2016-10-01
LOCALIZAÇÃO |  |  |  | MATERIAL E MÃO-DE-OBRA |  | MATERIAL
AVENIDA SETE DE SETEMBRO, 1878 - BAIRRO FAZENDA |  |  |  | BDI= | 20.35% | BDI= | 11.1%
2017-06-01 | MEMORIAL DE CÁLCULO |  |  |  |  | FOLHA 03/04
ITEM | DISCRIMINAÇÃO | UND | QUANTIDADE | CÁLCULO
8 | COBERTURA
8.1 | Fabricação e instalação de estrutura pontaleteada de madeira para telhados com 2 águas e cobertuta de fibrocimento. Incluso transporte vertical. | m2 | 206.4 | de acordo com projeto arquitetônico |  |  |  | ok
8.2 | Telhamento c/ telha ondulada de fibrocimento e=6mm p/ telhado c/ inclinação maior que 10° c/ até 2 águas, incluso içamento. | m2 | 201.65 | de acordo com projeto arquitetônico |  |  |  | ok
8.3 | Calhas em alumínio - desenvolvimento 0,83m | m | 21.2 | de acordo com projeto arquitetônico |  |  |  | ok
8.4 | Calhas em alumínio - desenvolvimento 0,50m | m | 5.3 | de acordo com projeto arquitetônico |  |  |  | ok
8.5 | Rufo de alumínio 0,25m (sobre platibandas e arremates das telhas) | m | 142 | 56,90m + 20,70m + 49,70m + 14,70m
8.6 | Impermeabilização de superfície com manta asfáltica (com polímeros tipo APP) e- 4mm | m2 | 82.1 | 14,80m²(marquise) + 67,30m²(piso terraço)
9 | PAVIMENTAÇÃO INTERNA
9.1 | Piso em cerâmica esmaltada liso, 45x45cm PEI-4 | m2 | 631.7 | de acordo com projeto arquitetônico |  |  |  | ok
9.2 | Piso em cerâmica esmaltada antiderrapante, 45x45cm PEI-4 | m2 | 107 | de acordo com projeto arquitetônico
9.3 | Soleira em granito cinza - l=15cm esp =3cm - Portas, pele de vidro e muretas terraço | m | 89.1 | de acordo com projeto arquitetônico |  |  |  | ok | I05.65.40.05.005
9.4 | Rodapé em cerâmica - h=7cm | m | 466.55 | 327,00m(liso) + 139,55m(antiderrapamte) |  |  |  | ok
10 | INSTALAÇÕES ELÉTRICAS
10.1 | Ligação no Quadro de disjuntores existente
10.1.1 | Cabo isolado em pvc seção 10,0mm² - 750v / 70°c | m | 100 | 5,00 Unidades de 20,00m |  |  |  | ok
10.2 | Eletroduto de PVC
10.2.1 | Duto espiral flexível singelo PEAD revestido com PVC com fio guia de aço galvanizado, diâm 2", inclusive conexões | m | 91.2 | de acordo com projeto elétrico |  |  |  | ok
10.2.2 | Duto espiral flexível singelo PEAD revestido com PVC com fio guia de aço galvanizado, diâm 1 1/2", inclusive conexões | m | 25.4 | de acordo com projeto elétrico
10.2.3 | Eletroduto de pvc flexível leve, diâm 1" | m | 339.3 | de acordo com projeto elétrico |  |  |  | ok
10.2.4 | Eletroduto de pvc flexível leve, diâm 3/4" | m | 980.1 | de acordo com projeto elétrico |  |  |  | ok
10.3 | Condutores
10.3.1 | Cabo isolado em pvc seção 1,5mm² - 750v / 70°c | m | 1111.5 | de acordo com projeto elétrico |  |  |  | ok
10.3.2 | Cabo isolado em pvc seção 2,5mm² - 750v / 70°c | m | 3181.9 | de acordo com projeto elétrico |  |  |  | ok
10.3.3 | Cabo isolado em pvc seção 4,0mm² - 750v / 70°c | m | 493.9 | de acordo com projeto elétrico |  |  |  | ok
10.3.4 | Cabo isolado em pvc seção 6,0mm² - 750v / 70°c | m | 134.1 | de acordo com projeto elétrico
10.3.5 | Cabo isolado em pvc seção 10,0mm² - 750v / 70°c | m | 388.1 | de acordo com projeto elétrico |  |  |  | ok
10.4 | Interruptores
10.4.1 | Interruptor 01 tecla simples, com placa | und | 20 | de acordo com projeto elétrico |  |  |  | ok
10.4.2 | Interruptor 01 tecla paralela, com placa | und | 5 | de acordo com projeto elétrico
10.4.3 | Interruptor 01 tecla simples e tomada, com placa | und | 2 | de acordo com projeto elétrico |  |  |  | ok
10.4.4 | Interruptor 02 teclas, simples e paralela, com placa | und | 1 | de acordo com projeto elétrico |  |  |  | ok
10.4.5 | Interruptor 02 teclas simples, com placa | und | 5 | de acordo com projeto elétrico |  |  |  | ok
10.4.6 | Interruptor 02 teclas paralelas, com placa | und | 5 | de acordo com projeto elétrico
10.4.7 | Interruptor 03 teclas, 1 simples e 2 paralela, com placa | und | 1 | de acordo com projeto elétrico |  |  |  | ok
10.4.8 | Interruptor 03 teclas simples, com placa | und | 2 | de acordo com projeto elétrico |  |  |  | ok
10.5 | Tomadas
10.5.1 | Tomada de embutir para uso geral,com placa, 2P+T - 10A | und | 147 | de acordo com projeto elétrico |  |  |  | ok
10.5.2 | Tomada de embutir para uso geral,com placa, 2P+T - 20A | und | 14 | de acordo com projeto elétrico |  |  |  | ok
10.6 | Caixas e placas
10.6.1 | Caixa de passagem pvc 4" x 2" | und | 200 | de acordo com projeto elétrico |  |  |  | ok
10.6.2 | Caixa de passagem pvc 4" x 4" | und | 1 | de acordo com projeto elétrico
10.6.3 | Caixa de passgem pvc octogonal 3" | und | 98 | de acordo com projeto elétrico |  |  |  | ok
10.7 | Quadro de Distribuição
10.7.1 | Quadro de distribuição de embutir, PVC para 32 disjuntores monopolares com barramento trifásico | und | 3 | de acordo com projeto elétrico |  |  |  | ok
10.7.2 | Disjuntor termomagnetico monopolar 10 A a 30A, padrão DIN (linha branca) | und | 38 | de acordo com projeto elétrico |  |  |  | ok
10.7.3 | Disjuntor termomagnetico monopolar 30 A a 50A, padrão DIN (linha branca) | und | 1 | de acordo com projeto elétrico
10.7.4 | Disjuntor termomagnetico tripolar 10 A a 50A, padrão DIN (linha branca) | und | 7 | de acordo com projeto elétrico |  |  |  | ok
10.7.5 | Disjuntor diferencial residual 25A | und | 5 | de acordo com projeto elétrico |  |  |  | ok
10.8 | Luminárias e lâmpadas
10.8.1 | Luminária com lâmpada fluorescente - 2x40 W de embutir - completa | und | 56 | de acordo com projeto elétrico |  |  |  | ok
10.8.2 | Luminária paflon para lampada de 40W | und | 69 | de acordo com projeto elétrico |  |  |  | ok
10.8.3 | Projetor de alumínio para alta pressão de 160 W, com lâmpada e reator | und | 4 | de acordo com projeto elétrico |  |  |  | ok
10.9 | Caixa de passagem
10.9.1 | Caixa de passagem em chapa metálica 40x40x12cm | und | 2 | de acordo com projeto elétrico
10.9.2 | Caixa de passagem 50X50X60cm com fundo de brita e tampa | und | 3 | de acordo com projeto elétrico |  |  |  | ok
10.9.3 | Quadro de distribuição 20X20X10cm metálico de embutir | und | 1 | de acordo com projeto elétrico
10.9.4 | Quadro de distribuição 40X40X15cm metálico de embutir | und | 4 | de acordo com projeto elétrico
11 | HIDROSANITÁRIO
11.1 | Esgoto e Pluvial
11.1.1 | Dreno ar condicionado com tubos de 25 mm - inclusive conexões | m | 130.51 | de acordo com projeto hidrossanitário |  |  |  | ok
11.1.2 | Tubo rígido c/ ponta lisa - 40 mm - inclusive conexões | m | 20.8 | de acordo com projeto hidrossanitário |  |  |  | ok
11.1.3 | Tubo rígido c/ ponta lisa - 50 mm - inclusive conexões | m | 105.8 | 66,00m + 39,80m |  |  |  | ok
11.1.4 | Tubo rígido c/ ponta lisa - 75 mm - inclusive conexões | m | 15.85 | 3,90m + 11,95m |  |  |  | ok
11.1.5 | Tubo rígido c/ ponta lisa - 100 mm - inclusive conexões | m | 154.65 | 45,05m + 1,00m + 108,60m |  |  |  | ok
11.1.6 | Tubo rígido c/ ponta lisa - 150 mm - inclusive conexões | m | 26.65 | de acordo com projeto hidrossanitário |  |  |  | ok
11.1.7 | Caixa sifonada 100x100x50 - com rede | und | 17 | de acordo com projeto hidrossanitário |  |  |  | ok
11.1.8 | Caixa sifonada 150x150x50 - com rede | und | 3 | de acordo com projeto hidrossanitário
11.1.9 | Caixa sifonada 150x185x75 - com rede | und | 2 | de acordo com projeto hidrossanitário |  |  |  | ok
11.1.10 | Caixa de inspeção em alvenaria de tijolo maciço 60x60x60cm revestida internamente com argamassa esp= 2cm e tampa de concreto | und | 4 | de acordo com projeto hidrossanitário |  |  |  | ok
11.1.11 | Caixa de areia em alvenaria de tijolo maciço 60 x 60 x 60 cm com tampa em concreto | und | 4 | de acordo com projeto hidrossanitário |  |  |  | ok
11.1.12 | Caixa de gordura simples - 60x60cm, conforme projeto | und | 2 | de acordo com projeto hidrossanitário |  |  |  | ok
11.2 | Água Fria
11.2.1 | Registro PVC de esfera soldável - 3/4" | und | 1 | de acordo com projeto hidrossanitário |  |  |  | ok
11.2.2 | Registro de pressão para chuveiro 3/4" | und | 12 | de acordo com projeto hidrossanitário
11.2.3 | Registro de gaveta bruto 1" | und | 1 | de acordo com projeto hidrossanitário
11.2.4 | Registro de gaveta bruto 1" 1/2" | und | 1 | de acordo com projeto hidrossanitário
11.2.5 | Registro de gaveta c/ canopla cromada - 1" | und | 1 | de acordo com projeto hidrossanitário
11.2.6 | Registro de gaveta c/ canopla cromada - 3/4" | und | 21 | de acordo com projeto hidrossanitário |  |  |  | ok
11.2.7 | Registro de gaveta c/ canopla cromada - 32mm - 1.1/4" | und | 2 | de acordo com projeto hidrossanitário |  |  |  | ok
11.2.8 | Válvula de retenção vertical Ø 25mm (1") - fornecimento e instalação | und | 1 | de acordo com projeto hidrossanitário |  |  |  | ok
11.2.9 | Tubo de PVC soldável - 25 mm - inclusive conexões | m | 181.4 | 9,45m + 171,95m |  |  |  | ok
11.2.10 | Tubo de PVC soldável - 32 mm - inclusive conexões | m | 17.75 | 6,70m + 11,05m |  |  |  | ok
11.2.11 | Tubo de PVC soldável - 40 mm - inclusive conexões | m | 48.95 | de acordo com projeto hidrossanitário
11.2.12 | Tubo de PVC soldável - 50 mm - inclusive conexões | m | 16.15 | de acordo com projeto hidrossanitário |  |  |  | ok
11.2.13 | Reservatório cilindrico de polietileno de alta densidade (capacidade: 500 l) | und | 2 | de acordo com projeto hidrossanitário
11.2.14 | Reservatório cilindrico de polietileno de alta densidade (capacidade: 5000 l) | und | 2 | de acordo com projeto hidrossanitário |  |  |  | ok
11.3 | Água Quente
11.3.1 | Registro de pressão para chuveiro 3/4" | und | 4 | de acordo com projeto hidrossanitário
11.3.2 | Registro de gaveta bruto 1"1/4 | und | 1 | de acordo com projeto hidrossanitário
11.3.3 | Registro de gaveta c/ canopla cromada 1" | und | 1 | de acordo com projeto hidrossanitário
11.3.4 | Registro de gaveta c/ canopla cromada 1"1/4 | und | 1 | de acordo com projeto hidrossanitário
11.3.5 | Registro de gaveta c/ canopla cromada 3/4" | und | 3 | de acordo com projeto hidrossanitário
11.3.6 | Registro de pressão c/ canopla cromada 3/4" | und | 8 | de acordo com projeto hidrossanitário
11.3.7 | Tubo CPVC 22mm | m | 53.85 | de acordo com projeto hidrossanitário
11.3.8 | Tubo CPVC 28mm | m | 4.5 | de acordo com projeto hidrossanitário
11.3.9 | Tubo CPVC 35mm | m | 23.15 | de acordo com projeto hidrossanitário
11.4 | Cisterna
11.4.1 | Escavação manual de valas | m3 | 17.05 | de acordo com projeto
11.4.2 | Base de concreto armado esp - 10cm | m2 | 6 | de acordo com projeto
11.4.3 | Reservatório cilindrico de polietileno de alta densidade (capacidade: 5000 l) | und | 1 | de acordo com projeto hidrossanitário
11.4.4 | Bomba recalque d´água trifásica 0,5 HP | und | 2 | de acordo com projetos hidrossanitário e elétrico + reserva
11.4.5 | Reaterro de vala com reaproveitamento de material | m3 | 9.85 | 17,05m³ - 7,20m³
11.4.6 | Tampa de concreto armado esp - 10cm | m2 | 19 | de acordo com projeto
PREFEITURA MUNICIPAL DE ITAJAÍ |  | RESPONSÁVEL TÉCNICO
AMFRI - ASSOCIAÇÃO DOS MUNICÍPIOS DA REGIÃO DA FOZ DO RIO ITAJAÍ
CREA SC 050.968-0
__________________________________________________ |  | __________________________________________________
VOLNEI JOSÉ MORASTONI |  | MARCELO GARCIA
PREFEITO MUNICIPAL |  | ARQUITETO E URBANISTA CAU A44894-0
ESTADO DE SANTA CATARINA
PREFEITURA MUNICIPAL DE ITAJAÍ
PROJETO |  |  |  | REFERENCIAIS DE PREÇO SEM DESONERAÇÃO
AMPLIAÇÃO DO 7°B.B.M EM ITAJAÍ - ÁREA TOTAL: 870,90m² |  |  |  | SINAPI | 2017-04-01 | DEINFRA/IPPUJ | 2016-10-01
LOCALIZAÇÃO |  |  |  | MATERIAL E MÃO-DE-OBRA |  | MATERIAL
AVENIDA SETE DE SETEMBRO, 1878 - BAIRRO FAZENDA |  |  |  | BDI= | 20.35% | BDI= | 11.1%
2017-06-01 | MEMORIAL DE CÁLCULO |  |  |  |  | FOLHA 04/04
ITEM | DISCRIMINAÇÃO | UND | QUANTIDADE | CÁLCULO
12 | INSTALAÇÕES ESPECIAIS
12.1 | Tomada para antena tv | und | 5 | de acordo com projeto preventivo de i.e |  |  |  | ok
12.2 | Tomada para rede | und | 17 | 15 unid. paredes + 2 unid. piso |  |  |  | ok
12.3 | Tomada para telefone | und | 15 | de acordo com projeto preventivo de i.e |  |  |  | ok
12.4 | Eletroduto de pvc flexível leve, diâm 1" | m | 447 | 105,00m+ 148,00m+137,00m+57,00m |  |  |  | ok
12.5 | Duto espiral flexível singelo PEAD revestido com PVC com fio guia de aço galvanizado, diâm 2", inclusive conexões | m | 35 | de acordo com projeto preventivo de i.e |  |  |  | ok
12.6 | Cabo coaxial RG 6 para antena TV | m | 47 | de acordo com projeto preventivo de i.e |  |  |  | ok
12.7 | Cabo de rede partrançado RJ 45 | m | 197 | de acordo com projeto preventivo de i.e |  |  |  | ok
12.8 | Cabo telefônico CCI-50 2 pares (uso interno) - fornecimento e instalação | m | 186 | de acordo com projeto preventivo de i.e |  |  |  | ok
12.9 | Caixa de passagem 60X60X70 fundo brita com tampa | und | 3 | de acordo com projeto preventivo de i.e |  |  |  | ok
12.10 | Caixa de passagem em chapa metálica 40x40x12cm | und | 7 | de acordo com projeto preventivo de i.e |  |  |  | ok
12.11 | *Elevador passageiros: 04 (podendo haver deficiêntes), 01 entrada, 03 paradas, dimensões internas (110x140x200cm) / dimensões do poço (170x150cm) | und | 1 | de acordo com projeto arquitetônico |  |  |  |  | Elevador passageiros:04 (podendo haver deficiente) /
entradas:01 / paradas:02 / percurso útil 3,50 m / Dimensões
13 | LOUÇAS SANITÁRIAS E ACESSÓRIOS | [7 empty] | internas: (110 X 140 X 200 cm) / Dimensões do Poço: (170 x
13.1 | Vaso sanitário sifonado, com caixa acoplada, em louça branca, com acessorios, incl. assento plastico | und | 14 | de acordo com projeto arquitetônico |  |  |  | ok
13.2 | Mictório sifonado em louça branca - completo | und | 2 | de acordo com projeto arquitetônico |  |  |  | ok
13.3 | Lavatório de louça branca de canto s/ coluna com torneira cromada - completo | und | 5 | de acordo com projeto arquitetônico |  |  |  | ok
13.4 | Cuba de embutir de aço inoxidável média, incluso válvula tipo americana em metal cromado e sifão flexível em PVC | und | 2 | de acordo com projeto arquitetônico |  |  |  | ok
13.5 | Cuba de embutir oval em louça branca, 35 x 50cm ou equivalente, incluso válvula tipo americana em metal cromado e sifão flexível em PVC | und | 13 | de acordo com projeto arquitetônico |  |  |  | ok
13.6 | Bancada de granito cinza polido com apoio do mesmo material - esp 2,5cm - fornecimento e instalação (copa e churrasqueira) | m2 | 2.2 | de acordo com projeto arquitetônico |  |  |  | ok
13.7 | Chuveiro plastico elétrico | und | 1 | de acordo com projeto arquitetônico
13.8 | Chuveiro - ducha cromado c/ articulação (p/ sistema de aquecimento central) | und | 11 | de acordo com projeto arquitetônico
13.9 | Bancada de granito cinza polido - esp 2,5cm - fornecimento e instalação (banheiros) | m2 | 4.3 | de acordo com projeto arquitetônico |  |  |  | ok
13.10 | Barra de apoio para banheiro PNE em inox comp.=80 cm | und | 5 | de acordo com projeto arquitetônico |  |  |  | ok
13.11 | Torneira metal cromado, 1/2", de bancada - padrão alto (copa e churrasqueira) | und | 2 | de acordo com projeto arquitetônico
13.12 | Torneira cromada de mesa para lavatório, 1/2" ou 3/4" | und | 19 | de acordo com projeto arquitetônico |  |  |  | ok
14 | ESQUADRIAS
14.1 | Janela de vidro temperado 8 mm - basculante - 80x60cm | m2 | 8.64 | 18,00 unidades em projeto
14.2 | Janela de vidro temperado 8 mm - basculante - 100x60cm | m2 | 1.2 | 2,00 unidades em projeto
14.3 | Janela de vidro temperado 8 mm - 4fls correr - 200x120cm | m2 | 26.4 | 11,00 unidades em projeto
14.4 | Janela de alumínio tipo veneziana -fixa -1,00 x 1,50m | m2 | 1.5 | 1,00m x 1,50m
14.5 | Porta de vidro temperado 10mm - 1fl abrir - 65x180cm | m2 | 16.38 | 14,00 unidades em projeto
14.6 | Porta de vidro temperado 10mm - 1fl abrir - 90x210cm | m2 | 1.89 | 1,00 unidades em projeto
14.7 | Porta de vidro temperado 10mm - 2fls correr - 200x210cm | m2 | 4.2 | 1,00 unidades em projeto
14.8 | Jogo de ferragens cromadas para porta de vidro temperado | und | 3 | 3,00 unidades em projeto
14.9 | Peitoril de graniro L=15cm (janelas) | m | 37.2 | de acordo com projeto arquitetônico
14.10 | Porta de madeira para pintura com ferragens completa - abrir - 0,90 x 2,10 m | und | 21 | de acordo com projeto arquitetônico
14.11 | Porta de madeira para pintura com ferragens completa - abrir - 0,60 x 1,80 m | und | 1 | de acordo com projeto arquitetônico
14.12 | Porta corta-fogo 90x210x4cm - Fornecimento e instalação. | und | 3 | de acordo com projeto arquitetônico
14.13 | Porta corta-fogo 90x210x4cm, com revestimento externo de vidro- Fornecimento e instalação. | und | 1 | de acordo com projeto arquitetônico
14.14 | Porta interna de madeira (angelim) 110cmx210cm de correr - completa | und | 1 | de acordo com projeto arquitetônico
14.15 | Porta interna de madeira (angelim) 100cmx210cm de abrir - completa | und | 2 | de acordo com projeto arquitetônico
14.16 | Porta interna de madeira (angelim) duas folhas de abrir-180cmx210cm completa | und | 1 | de acordo com projeto arquitetônico
14.17 | Painel de vidro 10mm com porta- 315x270cm - 1fl de abrir (90cm) + parte fixa. | m2 | 8.5 | de acordo com projeto arquitetônico
14.18 | Porta de alumínio tipo veneziana - abrir - 0,80 x 1,80m | m2 | 1.44 | de acordo com projeto arquitetônico
14.19 | *Fachada tipo pele de vidro c/ estrutura em alumínio preta e vidro laminado refletivo verde. | m2 | 175 | de acordo com projeto arquitetônico
14.20 | Corrimão em tubo de aço galvanizado1 1/2" com braçadeira.(escada) | m | 84.2 | 35,00m x 2,00 (duplo escada) + 10,10m(ext.)+ 4,10m(int.)
14.21 | Tampa de alçapão de ferro tipo barra chata com guarnição e dobradiças - completa | m2 | 2.2 | 1,47m x 1,49m
15 | PREVENTIVO DE INCÊNDIO
15.1 | Extintor, iluminação, saída de emergência e corrimãos
15.1.1 | Extintor de incêndio - PQS 4,0 kg | und | 7 | de acordo com projeto preventivo |  |  |  | ok
15.1.2 | Luminária de emergência - 30LED 2W | und | 31 | de acordo com projeto preventivo |  |  |  | ok
15.1.3 | Iluminação emergência LED 2 faróis 2000 lumens com bateria selada | und | 6 | de acordo com projeto preventivo |  |  |  | ok
15.1.4 | Placa luminosa indicadora de saída de emergência - Bloco Autônomo | und | 11 | de acordo com projeto preventivo |  |  |  | ok
15.1.5 | Placa de PVC aviso capacidade de público 30x40cm. | und | 1 | de acordo com projeto preventivo
15.1.6 | Placa de PVC-indicação de pavimento 15x37cm. | und | 3 | de acordo com projeto preventivo
15.1.7 | Guarda corpo com corrimão em tubo de aço galvanizado 1 1/2" | m | 16.85 | 8,75m(rampa ext.) + 6,60m(rampa int.) + 1,50m(hall escada) |  |  |  | ok
15.1.8 | Escada tipo marinheiro em tubo de aço galvanizado 1.1/2", 5 degraus. | m | 1 | acesso aos reservatários |  |  |  | ok
15.2 | Hidrante
15.2.1 | Abrigo metálico para hidrante simples, mangueira 2x15,00 m - completo | und | 3 | de acordo com projeto preventivo |  |  |  | ok
15.2.2 | Tubulação em aço galvanizado Ø 4" incl. conexões e instalação | m | 8 | de acordo com projeto preventivo
15.2.3 | Tubulação em aço galvanizado Ø 2 1/2" incl. conexões e instalação | m | 39.4 | de acordo com projeto preventivo |  |  |  | ok
15.2.4 | Registro em aço galvanizado Ø 4" incl. conexões e instalação | und | 1 | de acordo com projeto preventivo |  |  |  | ok
15.2.5 | Válvula de retenção em aço galvanizado Ø 4" incl. conexões e instalação | und | 1 | de acordo com projeto preventivo |  |  |  | ok
15.2.6 | Hidrante de passeio 60x90x60cm, completo | und | 1 | de acordo com projeto preventivo |  |  |  | ok
15.3 | Alarme e detecção
15.3.1 | Central de alarme de incêndio - completa | und | 1 | de acordo com projeto preventivo
15.3.2 | Acionador tipo quebra vidro | und | 3 | de acordo com projeto preventivo
15.3.3 | Detector de fumaça óptico | und | 6 | de acordo com projeto preventivo
15.3.4 | Eletroduto de PVC rígido, diâm 3/4" - cabo blindado | m | 49 | de acordo com projeto preventivo
15.4 | SPDA
15.4.1 | Terminal aéreo base plana galvanizado a quente | und | 9 | de acordo com projeto preventivo
15.4.2 | Fitas de alumínio, incl acessórios | m | 175.4 | de acordo com projeto preventivo
15.4.3 | Caixa inspeção de aterramento 30x30x40cm pré-moldada em concreto | und | 7 | de acordo com projeto preventivo
15.4.4 | Haste de cobre Ø 5/8" x 2,40 m x 240 micra | und | 7 | de acordo com projeto preventivo
15.4.5 | Tubo PVC 2" x 3 m com parede especial | m | 21 | de acordo com projeto preventivo
15.4.6 | Cabo de cobre nú # 50,00 m² | m | 109.6 | de acordo com projeto preventivo
15.4.7 | Caixa de inspeção suspensa em PVC | und | 7 | de acordo com projeto preventivo
15.4.8 | Caixa B.E.P - completa | und | 1 | de acordo com projeto preventivo
16 | PINTURA
16.1 | Selador acrílico sobre paredes e tetos - 1 demão | m2 | 2589.9 | 1.265,42m²(X2) + (233,90m X O,20m) |  |  |  | ok
16.2 | Tinta acrílica interna sobre parede e teto - cor branca - 2 demãos | m2 | 3108.3 | 2589,90m²+597,30m²+83,40m² - 150,00m²(revest. ACM) |  |  |  | ok
16.3 | Massa PVA sobre gesso - 1 demão | m2 | 597.3 | de acordo com projeto arquitetônico |  |  |  | ok
16.4 | Pintura esmalte fosco p/ madeira- 2 demãos de esmalte sintético fosco- incl. Fundo nivelador br fosco | m2 | 88.6 | de acordo com projeto arquitetônico |  |  |  | ok
16.5 | Esmalte brilhante sobre superficie metalica - 2 demãos - incl. proteção com zarcão - 1 demão | m2 | 26.95 | (16,85m x 1,10m)guarda corpo + (70,00m x 0,12m)corrimão escada
17 | PAVIMENTAÇÃO EXTERNA
17.1 | Pavimentação asfáltica
17.1.1 | Regularização e compactação de subleito até 20 cm de espessura | m2 | 208.5 | 208,50m² (faixa de 2,00m entorno + área passagem)
17.1.2 | Fornecimento, transporte e execução de base de brita graduada - e=15 cm | m3 | 31.28 | 208,50m² x 0,15m
17.1.3 | Fornecimento, transporte e execução de imprimação com CM-30 - 1,2 l/m² | m2 | 168.2 | 208,50m² - 40,30m³(calcada + rampa + degraus)
17.1.4 | Fornecimento, transporte e execução de pintura de ligação RR-2C - 1,0 a 1,20 l/m² | m2 | 168.2 | 208,50m² - 40,30m³(calcada + rampa + degraus)
17.1.5 | Fornecimento, transporte e execução de pavimento com aplicação de concreto betuminoso usinado a quente (CBUQ), camada de rolamento, com espessura de 4,0 cm | m3 | 6.73 | 168,20m² x 0,04m
17.2 | Calçada e rampa em concreto com acabamento alisado
17.2.1 | Execução de passeio (calçada) ou piso de concreto moldadoin loco, usinado, acabamento alisado E=8cm, armado. | m2 | 13.5 | 168,20 x 0,08m |  |  |  | ok
PREFEITURA MUNICIPAL DE ITAJAÍ |  | RESPONSÁVEL TÉCNICO
AMFRI - ASSOCIAÇÃO DOS MUNICÍPIOS DA REGIÃO DA FOZ DO RIO ITAJAÍ
CREA SC 050.968-0
__________________________________________________ |  | __________________________________________________
VOLNEI JOSÉ MORASTONI |  | MARCELO GARCIA
PREFEITO MUNICIPAL |  | ARQUITETO E URBANISTA CAU A44894-0

## CROFF
ESTADO DE SANTA CATARINA
PREFEITURA MUNICIPAL DE ITAJAÍ
PROJETO | [13 empty] | REFERENCIAIS DE PREÇO SEM DESONERAÇÃO
AMPLIAÇÃO DO 7°B.B.M EM ITAJAÍ - ÁREA TOTAL: 870,90m² | [13 empty] | SINAPI | 2017-04-01 | DEINFRA | 2016-10-01
LOCALIZAÇÃO | [13 empty] | MATERIAL E MÃO-DE-OBRA |  | MATERIAL
AVENIDA SETE DE SETEMBRO, 1878 - BAIRRO FAZENDA | [13 empty] | BDI= | 20.35% | BDI= | 11.1%
2017-06-01 | CRONOGRAMA FÍSICO-FINANCEIRO | [14 empty] | FOLHA 01/01
ITEM | DISCRIMINAÇÃO | PERÍODO (MÊS) | [13 empty] | TOTAL
|  | 1º MÊS |  | 2º MÊS |  | 3º MÊS |  | 4º MÊS |  | 5º MÊS |  | 6º MÊS |  | 7º MÊS
|  | R$ | % | R$ | % | R$ | % | R$ | % | R$ | % | R$ | % | R$ | % | R$ | %
1 | INSTALAÇÕES PRELIMINARES | 10121.15 | 100% | 0 | 0% | 0 | 0% | 0 | 0% | 0 | 0% | 0 | 0% | 0 | 0% | 10121.15 | 0.7371% | 100%
2 | DEMOLIÇÕES E RETIRADAS | 72463.58 | 100% | 0 | 0% | 0 | 0% | 0 | 0% | 0 | 0% | 0 | 0% | 0 | 0% | 72463.58 | 5.277% | 100%
3 | MOVIMENTO DE TERRA | 4611.12 | 100% | 0 | 0% | 0 | 0% | 0 | 0% | 0 | 0% | 0 | 0% | 0 | 0% | 4611.12 | 0.3358%
4 | INFRAESTRUTURA | 42503.256 | 40% | 63754.884 | 60% | 0 | 0% | 0 | 0% | 0 | 0% | 0 | 0% | 0 | 0% | 106258.14 | 7.738% | 100%
5 | SUPERESTRUTURA | 0 | 0% | 143232.835 | 50% | 143232.835 | 50% | 0 | 0% | 0 | 0% | 0 | 0% | 0 | 0% | 286465.67 | 20.86% | 100%
6 | PAREDES E PAINÉIS | 0 | 0% | 0 | 0% | 56654.832 | 60% | 37769.888 | 40% | 0 | 0% | 0 | 0% | 0 | 0% | 94424.72 | 6.876% | 100%
7 | REVESTIMENTOS | 0 | 0% | 0 | 0% | 35892.096 | 20% | 98703.264 | 55% | 44865.12 | 25% | 0 | 0% | 0 | 0% | 179460.48 | 13.07% | 100%
8 | COBERTURA | 0 | 0% | 0 | 0% | 0 | 0% | 7271.121 | 30% | 14542.242 | 60% | 2423.707 | 10% | 0 | 0% | 24237.07 | 1.765% | 100%
9 | PAVIMENTAÇÃO INTERNA | 0 | 0% | 0 | 0% | 0 | 0% | 3062.692 | 10% | 12250.768 | 40% | 15313.46 | 50% | 0 | 0% | 30626.92 | 2.23% | 100%
10 | INSTALAÇÕES ELÉTRICAS | 3351.739 | 5% | 3351.739 | 5% | 0 | 0% | 20110.434 | 30% | 23462.173 | 35% | 10055.217 | 15% | 6703.478 | 10% | 67034.78 | 4.882% | 100%
11 | HIDROSANITÁRIO | 2285.172 | 5% | 2285.172 | 5% | 0 | 0% | 18281.376 | 40% | 18281.376 | 40% | 2285.172 | 5% | 2285.172 | 5% | 45703.44 | 3.328% | 100%
12 | INSTALAÇÕES ESPECIAIS | 4665.1415 | 5% | 4665.1415 | 5% | 0 | 0% | 18660.566 | 20% | 18660.566 | 20% | 27990.849 | 30% | 18660.566 | 20% | 93302.83 | 6.795% | 100%
13 | LOUÇAS SANITÁRIAS E ACESSÓRIOS | 0 | 0% | 0 | 0% | 0 | 0% | 0 | 0% | 6108.678 | 30% | 6108.678 | 30% | 8144.904 | 40% | 20362.26 | 1.483% | 100%
14 | ESQUADRIAS | 0 | 0% | 0 | 0% | 0 | 0% | 0 | 0% | 60346.9325 | 25% | 84485.7055 | 35% | 96555.092 | 40% | 241387.73 | 17.58% | 100%
15 | PREVENTIVO DE INCÊNDIO | 0 | 0% | 0 | 0% | 0 | 0% | 3425.82 | 10% | 3425.82 | 10% | 10277.46 | 30% | 17129.1 | 50% | 34258.2 | 2.495% | 100%
16 | PINTURA | 0 | 0% | 0 | 0% | 0 | 0% | 0 | 0% | 7677.786 | 15% | 23033.358 | 45% | 20474.096 | 40% | 51185.24 | 3.728% | 100%
17 | PAVIMENTAÇÃO EXTERNA | 0 | 0% | 0 | 0% | 0 | 0% | 0 | 0% | 0 | 0% | 11270.74 | 100% | 0 | 0% | 11270.74 | 0.8208% | 100%
TOTAL DO MÊS (R$) |  | 140001.1585 |  | 217289.7715 |  | 235779.763 |  | 207285.161 |  | 209621.4615 |  | 193244.3465 |  | 169952.408 |  | 1373174.07
TOTAL ACUMULADO (R$) |  | 140001.1585 |  | 217289.7715 |  | 235779.763 |  | 207285.161 |  | 416906.6225 |  | 610150.969 |  | 586859.0305 |  | 1373174.07
TOTAL DO MÊS (%) |  | 10.2% |  | 15.82% |  | 17.17% |  | 15.1% |  | 15.27% |  | 14.07% |  | 12.38% |  | 100%
TOTAL ACUMULADO (%) |  | 10.2% |  | 26.02% |  | 43.19% |  | 58.29% |  | 73.55% |  | 87.62% |  | 100% |  | 100%
RESPONSÁVEL TÉCNICO
PREFEITURA MUNICIPAL DE ITAJAÍ | [7 empty] | AMFRI - ASSOCIAÇÃO DOS MUNICÍPIOS DA REGIÃO DA FOZ DO RIO ITAJAÍ
CREA SC 050.968-0
__________________________________________________ | [7 empty] | __________________________________________________
VOLNEI JOSÉ MORASTONI | [7 empty] | MARCELO GARCIA
PREFEITO MUNICIPAL | [7 empty] | ARQUITETO E URBANISTA CAU A44894-0

## BDI - EDIFÍCIOS SEM DESONERAÇÃO
ESTADO DE SANTA CATARINA
PREFEITURA MUNICIPAL DE ITAJAÍ
PROJETO
AMPLIAÇÃO DO 7°B.B.M EM ITAJAÍ - ÁREA TOTAL: 870,90m²
LOCALIZAÇÃO
AVENIDA SETE DE SETEMBRO, 1878 - BAIRRO FAZENDA | [8 empty] | 2017-06-01
Cálculo do BDI efetuado de acordo com o Acórdão 2622/2013 - TCU - Plenário.
1 - A planilha abaixo apresenta o Cálculo do BDI sem desoneração sobre a folha de pagamento prevista na Lei nº 12.844/2013.
2 - A fórmula abaixo foi utilizada para o cálculo do BDI das faixas establecidas no refertido Acórdão, devendo ser adotada como padrão. A utilização de outras fórmulas deverá ser justificada pelo Tomador.
3 - Nas planilhas abaixo, para obter o valor dos Impostos (I) é necessário preencher os campos dos tributos PIS. COFINS, ISS.
CÁLCULO DO BDI (Para verificação de limites ) |  |  |  | Obras de |  |  | CÁLCULO DO BDI
Acórdão 2622/2013/TCU/Plenário |  |  |  | Construção de Edifícios |  |  | Acórdão 2622/2013/TCU/Plenário
CONSTRUÇÃO DE EDIFÍCIOS |  |  | Status | Limites estabelecidos no Acordão 2622/2013/TCU/Plenário |  |  | CONSTRUÇÃO DE EDIFÍCIOS
Item | Parcela do BDI | % |  | 1º Quartil (%) | Médio (%) | 3º Quartil | Item | Parcela do BDI | %
1 | Administração Central (AC) | 3.23 | OK | 3 | 4 | 5.5 | 1 | Administração Central (AC) | 3.23
2 | Seguro (S) e Garantia (G) | 0.9 | OK | 0.8 | 0.8 | 1 | 2 | Seguro (S) e Garantia (G) | 0.9
3 | Risco (R) | 1 | OK | 0.97 | 1.27 | 1.27 | 3 | Risco (R) | 1
4 | Despesas Financeiras (DF) | 0.6 | OK | 0.59 | 1.23 | 1.39 | 4 | Despesas Financeiras (DF) | 0.6
5 | Lucro (L) | 6.8 | OK | 6.16 | 7.4 | 8.96 | 5 | Lucro (L) | 6.8
6 | Impostos (I) | 6.15 |  |  |  |  | 6 | Impostos (I) | 6.15
6.1 | PIS (usualmente 0,65%) | 0.65 |  |  |  |  | 6.1 | PIS (usualmente 0,65%) | 0.65
6.2 | COFINS (usualmente 3%) | 3 |  |  |  |  | 6.2 | COFINS (usualmente 3%) | 3
6.3 | ISS (usualmente entre 2% e 5%) | 2.5 |  |  |  |  | 6.3 | ISS (usualmente entre 2% e 5%) | 2.5
BDI |  | 20.35 | OK | 20.34 | 22.12 | 25 | BDI |  | 20.35
RESPONSÁVEL TÉCNICO
AMFRI - ASSOCIAÇÃO DOS MUNICÍPIOS DA REGIÃO DA FOZ DO RIO ITAJAÍ
CREA SC 050.968-0
__________________________________________________
MARCELO GARCIA
ARQUITETO E URBANISTA CAU A44894-0

## BDI - MATERIAIS
ESTADO DE SANTA CATARINA
PREFEITURA MUNICIPAL DE ITAJAÍ
PROJETO
AMPLIAÇÃO DO 7°B.B.M EM ITAJAÍ - ÁREA TOTAL: 870,90m²
LOCALIZAÇÃO
AVENIDA SETE DE SETEMBRO, 1878 - BAIRRO FAZENDA | [8 empty] | 2017-06-01
Cálculo do BDI efetuado de acordo com o Acórdão 2622/2013 - TCU - Plenário.
1 - A planilha abaixo apresenta o Cálculo do BDI sem desoneração sobre a folha de pagamento prevista na Lei nº 12.844/2013. .
2 - A fórmula abaixo foi utilizada para o cálculo do BDI das faixas establecidas no refertido Acórdão, devendo ser adotada como padrão. A utilização de outras fórmulas deverá ser justificada pelo Tomador.
3 - Nas planilhas abaixo, para obter o valor dos Impostos (I) é necessário preencher os campos dos tributos PIS. COFINS, ISS.
CÁLCULO DO BDI (Para verificação de limites ) |  |  |  | Obras de |  |  | CÁLCULO DO BDI
Acórdão 2622/2013/TCU/Plenário |  |  |  | Fornecimento de Materiais e Equipamentos |  |  | Acórdão 2622/2013/TCU/Plenário
FORNECIMENTO DE MATERIAIS E EQUIPAMENTOS |  |  | Status | Limites estabelecidos no Acordão 2622/2013/TCU/Plenário |  |  | FORNECIMENTO DE MATERIAIS E EQUIPAMENTOS
Item | Parcela do BDI | % |  | 1º Quartil (%) | Médio (%) | 3º Quartil | Item | Parcela do BDI | %
1 | Administração Central (AC) | 1.5 | OK | 1.5 | 3.45 | 4.49 | 1 | Administração Central (AC) | 1.5
2 | Seguro (S) e Garantia (G) | 0.3 | OK | 0.3 | 0.48 | 0.82 | 2 | Seguro (S) e Garantia (G) | 0.3
3 | Risco (R) | 0.56 | OK | 0.56 | 0.85 | 0.89 | 3 | Risco (R) | 0.56
4 | Despesas Financeiras (DF) | 0.85 | OK | 0.85 | 0.85 | 1.11 | 4 | Despesas Financeiras (DF) | 0.85
5 | Lucro (L) | 3.7 | OK | 3.5 | 5.11 | 6.22 | 5 | Lucro (L) | 3.7
6 | Impostos (I) | 3.65 |  |  |  |  | 6 | Impostos (I) | 3.65
6.1 | PIS (usualmente 0,65%) | 0.65 |  |  |  |  | 6.1 | PIS (usualmente 0,65%) | 0.65
6.2 | COFINS (usualmente 3%) | 3 |  |  |  |  | 6.2 | COFINS (usualmente 3%) | 3
6.3 | ISS (usualmente entre 2% e 5%) | [5 empty] | 6.3 | ISS (usualmente entre 2% e 5%) | 0
BDI |  | 11.1 | OK | 11.1 | 14.02 | 16.8 | BDI |  | 11.1
RESPONSÁVEL TÉCNICO
AMFRI - ASSOCIAÇÃO DOS MUNICÍPIOS DA REGIÃO DA FOZ DO RIO ITAJAÍ
CREA SC 050.968-0
__________________________________________________
MARCELO GARCIA
ARQUITETO E URBANISTA CAU A44894-0

## PORTA CORTA FOGO
ESTADO DE SANTA CATARINA
PREFEITURA MUNICIPAL DE ITAJAÍ
PROJETO |  |  | REFERENCIAIS DE PREÇO SEM DESONERAÇÃO
AMPLIAÇÃO DO 7°B.B.M EM ITAJAÍ - ÁREA TOTAL: 870,90m² |  |  |  |  | SINAPI | 2017-04-01
JUNHO/2017 MEMORIAL DE CÁLCULO FOLHA 01/01 |  |  |  |  | MATERIAL E MÃO-DE-OBRA
[5 empty] | BDI= | 20.35%
COMPOSIÇÃO DE CUSTO UNITÁRIO
SERVIÇO | [5 empty] | UNID. DE SERVIÇO
Porta interna de madeira (angelim) duas folhas de abrir-180cmx210cm completa | [5 empty] | UND
TABELA REFERENCIAL DE PREÇO | CÓDIGO | MATERIAIS | CONSUMO | UNID. | CUSTO UNIT. | CUSTO TOTAL
SINAPI-C | 90838 | Porta corta-fogo 90x210x4cm - Fornecimento e instalação. | 1 | UND | 1228.62 | 1228.62
COTAÇÃO |  | Fachada tipo pele de vidro c/ estrutura em alumínio preta e vidro laminado refletivo verde. | 1.9 | M2 | 900 | 1710
OK
TOTAL MATERIAIS | [5 empty] | 2938.62
TABELA REFERENCIAL DE PREÇO | CÓDIGO | EQUIPAMENTO | CONSUMO | UNID. | CUSTO UNIT. | CUSTO TOTAL
0
0
TOTAL EQUIPAMENTOS | [5 empty] | 0
TABELA REFERENCIAL DE PREÇO | CÓDIGO | MÃO-DE-OBRA | CONSUMO | UNID. | CUSTO UNIT. | CUSTO TOTAL
SINAPI - I | 1214 | Carpinteiro de esquadrias | 1.75 | h | 17.97 | 31.45
SINAPI - I | 6117 | Auxiliar de carpinteiro | 1.75 | h | 13.69 | 23.96 | OK
SUB-TOTAL MÃO-DE-OBRA | [5 empty] | 55.41
TOTAL MÃO-DE-OBRA | [5 empty] | 55.41
CUSTO DIRETO TOTAL | [5 empty] | 2994.03
BDI MATERIAL E MÃO-DE-OBRA |  |  |  |  | 20.35% | 609.29
CUSTO UNITÁRIO TOTAL | [5 empty] | 3603.32
RESPONSÁVEL TÉCNICO
AMFRI - ASSOCIAÇÃO DOS MUNICÍPIOS DA REGIÃO DA FOZ DO RIO ITAJAÍ
CREA SC 050.968-0
__________________________________________________
MARCELO GARCIA
Arquiteto e Urbanista - CAU A44849-0
ABRIL/2017 MEMORIAL DE CÁLCULO FOLHA 02/02
ABRIL/2017 ORÇAMENTO ESTIMATIVO - MATERIAL E MÃO DE OBRA FOLHA 02/02

## PORTA 180X210
ESTADO DE SANTA CATARINA
PREFEITURA MUNICIPAL DE ITAJAÍ
PROJETO |  |  | REFERENCIAIS DE PREÇO SEM DESONERAÇÃO
AMPLIAÇÃO DO 7°B.B.M EM ITAJAÍ - ÁREA TOTAL: 870,90m² |  |  |  |  | SINAPI | 2017-04-01
JUNHO/2017 MEMORIAL DE CÁLCULO FOLHA 01/01 |  |  |  |  | MATERIAL E MÃO-DE-OBRA
[5 empty] | BDI= | 20.35%
COMPOSIÇÃO DE CUSTO UNITÁRIO
SERVIÇO | [5 empty] | UNID. DE SERVIÇO
Porta interna de madeira (angelim) duas folhas de abrir-180cmx210cm completa | [5 empty] | UND
TABELA REFERENCIAL DE PREÇO | CÓDIGO | MATERIAIS | CONSUMO | UNID. | CUSTO UNIT. | CUSTO TOTAL
COTAÇÃO |  | Porta interna de madeira (angelim) duas folhas de abrir-180cmx210cm completa | 1 | UND | 742 | 742
OK
TOTAL MATERIAIS | [5 empty] | 742
TABELA REFERENCIAL DE PREÇO | CÓDIGO | EQUIPAMENTO | CONSUMO | UNID. | CUSTO UNIT. | CUSTO TOTAL
0
0
TOTAL EQUIPAMENTOS | [5 empty] | 0
TABELA REFERENCIAL DE PREÇO | CÓDIGO | MÃO-DE-OBRA | CONSUMO | UNID. | CUSTO UNIT. | CUSTO TOTAL
SINAPI - I | 1214 | Carpinteiro de esquadrias | 1.75 | h | 17.97 | 31.45
SINAPI - I | 6117 | Auxiliar de carpinteiro | 1.75 | h | 13.69 | 23.96 | OK
SUB-TOTAL MÃO-DE-OBRA | [5 empty] | 55.41
TOTAL MÃO-DE-OBRA | [5 empty] | 55.41
CUSTO DIRETO TOTAL | [5 empty] | 797.41
BDI MATERIAL E MÃO-DE-OBRA |  |  |  |  | 20.35% | 162.27
CUSTO UNITÁRIO TOTAL | [5 empty] | 959.68
RESPONSÁVEL TÉCNICO
AMFRI - ASSOCIAÇÃO DOS MUNICÍPIOS DA REGIÃO DA FOZ DO RIO ITAJAÍ
CREA SC 050.968-0
__________________________________________________
MARCELO GARCIA
Arquiteto e Urbanista - CAU A44849-0
ABRIL/2017 MEMORIAL DE CÁLCULO FOLHA 02/02
ABRIL/2017 ORÇAMENTO ESTIMATIVO - MATERIAL E MÃO DE OBRA FOLHA 02/02

## PORTA 110X210
ESTADO DE SANTA CATARINA
PREFEITURA MUNICIPAL DE ITAJAÍ
PROJETO |  |  | REFERENCIAIS DE PREÇO SEM DESONERAÇÃO
AMPLIAÇÃO DO 7°B.B.M EM ITAJAÍ - ÁREA TOTAL: 870,90m² |  |  |  |  | SINAPI | 2017-04-01
JUNHO/2017 MEMORIAL DE CÁLCULO FOLHA 01/01 |  |  |  |  | MATERIAL E MÃO-DE-OBRA
[5 empty] | BDI= | 20.35%
COMPOSIÇÃO DE CUSTO UNITÁRIO
SERVIÇO | [5 empty] | UNID. DE SERVIÇO
Porta interna de madeira (angelim) 110cmx210cm de correr - completa | [5 empty] | UND
TABELA REFERENCIAL DE PREÇO | CÓDIGO | MATERIAIS | CONSUMO | UNID. | CUSTO UNIT. | CUSTO TOTAL
COTAÇÃO |  | Porta interna de madeira (angelim) 110cmx210cm de correr - completa | 1 | UND | 730 | 730
OK
TOTAL MATERIAIS | [5 empty] | 730
TABELA REFERENCIAL DE PREÇO | CÓDIGO | EQUIPAMENTO | CONSUMO | UNID. | CUSTO UNIT. | CUSTO TOTAL
0
0
TOTAL EQUIPAMENTOS | [5 empty] | 0
TABELA REFERENCIAL DE PREÇO | CÓDIGO | MÃO-DE-OBRA | CONSUMO | UNID. | CUSTO UNIT. | CUSTO TOTAL
SINAPI - I | 1214 | Carpinteiro de esquadrias | 1 | h | 17.97 | 17.97
SINAPI - I | 6117 | Auxiliar de carpinteiro | 1 | h | 13.69 | 13.69 | OK
SUB-TOTAL MÃO-DE-OBRA | [5 empty] | 31.66
TOTAL MÃO-DE-OBRA | [5 empty] | 31.66
CUSTO DIRETO TOTAL | [5 empty] | 761.66
BDI MATERIAL E MÃO-DE-OBRA |  |  |  |  | 20.35% | 155
CUSTO UNITÁRIO TOTAL | [5 empty] | 916.66
RESPONSÁVEL TÉCNICO
AMFRI - ASSOCIAÇÃO DOS MUNICÍPIOS DA REGIÃO DA FOZ DO RIO ITAJAÍ
CREA SC 050.968-0
__________________________________________________
MARCELO GARCIA
Arquiteto e Urbanista - CAU A44849-0
ABRIL/2017 MEMORIAL DE CÁLCULO FOLHA 02/02
ABRIL/2017 ORÇAMENTO ESTIMATIVO - MATERIAL E MÃO DE OBRA FOLHA 02/02

## PORTA 100X210
ESTADO DE SANTA CATARINA
PREFEITURA MUNICIPAL DE ITAJAÍ
PROJETO |  |  | REFERENCIAIS DE PREÇO SEM DESONERAÇÃO
AMPLIAÇÃO DO 7°B.B.M EM ITAJAÍ - ÁREA TOTAL: 870,90m² |  |  |  |  | SINAPI | 2017-04-01
JUNHO/2017 MEMORIAL DE CÁLCULO FOLHA 01/01 |  |  |  |  | MATERIAL E MÃO-DE-OBRA
[5 empty] | BDI= | 20.35%
COMPOSIÇÃO DE CUSTO UNITÁRIO
SERVIÇO | [5 empty] | UNID. DE SERVIÇO
Porta interna de madeira (angelim) 100cmx210cm de abrir - completa | [5 empty] | UND
TABELA REFERENCIAL DE PREÇO | CÓDIGO | MATERIAIS | CONSUMO | UNID. | CUSTO UNIT. | CUSTO TOTAL
COTAÇÃO |  | Porta interna de madeira (angelim) 100cmx210cm de abrir - completa | 1 | UND | 576 | 576
OK
TOTAL MATERIAIS | [5 empty] | 576
TABELA REFERENCIAL DE PREÇO | CÓDIGO | EQUIPAMENTO | CONSUMO | UNID. | CUSTO UNIT. | CUSTO TOTAL
0
0
TOTAL EQUIPAMENTOS | [5 empty] | 0
TABELA REFERENCIAL DE PREÇO | CÓDIGO | MÃO-DE-OBRA | CONSUMO | UNID. | CUSTO UNIT. | CUSTO TOTAL
SINAPI - I | 1214 | Carpinteiro de esquadrias | 1 | h | 17.97 | 17.97
SINAPI - I | 6117 | Auxiliar de carpinteiro | 1 | h | 13.69 | 13.69 | OK
SUB-TOTAL MÃO-DE-OBRA | [5 empty] | 31.66
TOTAL MÃO-DE-OBRA | [5 empty] | 31.66
CUSTO DIRETO TOTAL | [5 empty] | 607.66
BDI MATERIAL E MÃO-DE-OBRA |  |  |  |  | 20.35% | 123.66
CUSTO UNITÁRIO TOTAL | [5 empty] | 731.32
RESPONSÁVEL TÉCNICO
AMFRI - ASSOCIAÇÃO DOS MUNICÍPIOS DA REGIÃO DA FOZ DO RIO ITAJAÍ
CREA SC 050.968-0
__________________________________________________
MARCELO GARCIA
Arquiteto e Urbanista - CAU A44849-0
ABRIL/2017 MEMORIAL DE CÁLCULO FOLHA 02/02
ABRIL/2017 ORÇAMENTO ESTIMATIVO - MATERIAL E MÃO DE OBRA FOLHA 02/02

## CONCRETO FCK=25
|  | PREÇOS DE INSUMOS |  |  | Mês de Coleta: | 2017-04-01
PREFEITURA MUNICIPAL DE ITAJAÍ |  |  |  |  | Localidade: | FLORIANÓPOLIS
AVENIDA SETE DE SETEMBRO, 1878 - BAIRRO FAZENDA |  |  |  |  | Pesquisa: | SINAPI
AMPLIAÇÃO DO 7°B.B.M EM ITAJAÍ - ÁREA TOTAL: 870,90m²
COMPOSIÇÃO DE CUSTO UNITÁRIO - SINAPI
SERVIÇO |  |  |  | UNID. DE SERVIÇO |  | DATA
CONCRETAGEM, FCK=25 MPA, COM LANÇAMENTO, ADENSAMENTO E ACABAMENTO |  |  |  | m3 |  | 2017-04-01
ITEM | SERVIÇOS |  | CONSUMO | UNID. | CUSTO UNIT. | CUSTO TOTAL
34493 |  | Concreto usinado bombeável, classe de resistência C25, com brita 0 e 1, slump 100 +/- 20 mm, inclui serviço de bombeamento (NBR 8953) | 1 | m3 | 245.57 | 245.57
92874 |  | Lançamento com uso de bomba, adensamento e acabamento de concreto em estruturas. | 1 | m4 | 27.13 | 27.13
TOTAL | [5 empty] | 272.7
CUSTO DIRETO TOTAL | [5 empty] | 272.7
BDI |  |  |  |  | 20.35% | 55.4945 | COMPATIBILIZAR O BDI COM O USADO NA ABA ORÇAMENTO
CUSTO UNITÁRIO TOTAL | [5 empty] | 328.1944

## PESQUISA ELÉTRICO
ESTADO DE SANTA CATARINA
PREFEITURA MUNICIPAL DE ITAJAÍ
REFERENCIAIS DE PREÇO SEM DESONERAÇÃO
PROJETO: AMPLIAÇÃO DO 7°B.B.M EM ITAJAÍ - ÁREA TOTAL: 870,90m² |  |  |  | SINAPI | 2017-04-01 | DEINFRA
|  |  |  | MATERIAL E MÃO-DE-OBRA |  | MATERIAL
LOCALIZAÇÃO: AVENIDA SETE DE SETEMBRO, 1878 - BAIRRO FAZENDA |  |  |  | BDI= | 20.35% | BDI= | 11.1%
2017-06-01 | PESQUISA DE MERCADO |  |  |  |  | FOLHA 01/01
FORNECEDOR + CNPJ OU CPF | ITEM | DISCRIMINAÇÃO | UND | CUSTO UNITÁRIO | TELEFONE | DATA DA PESQUISA | FORMA DE PESQUISA *
INSTALADORA PALESTINA CNPJ 82.767.831/0001-58 | 10.9.6 | Cabo coaxial RG 6 para antena TV | m | 1.03 | (47) 3045 - 5666 | 2016-09-06 | 1
| 11.4 | Iluminação emergência LED 2 faróis 2000 lumens com bateria selada | und | 278.82 |  |  | 1
| 11.5 | Placa luminosa indicadora de saída de emergência - Bloco Autônomo | und | 68 |  |  | 1
ZEUS DO BRASIL CNPJ 82.699.588./0001-88 | 11.3 | Luminária de emergência - 30LED 2W | und | 29.9 | (47) 3231 - 1112 | 2016-09-06 | 1
| 11.4 | Iluminação emergência LED 2 faróis 2000 lumens com bateria selada | und | 299.9 |  |  | 1
LOJA INSTALADORA CNPJ 01.385.086/0001-80 | 10.6.5 | Cabo coaxial RG 6 para antena TV | und | 112.06 | (47) 3348 - 3044 | 2016-09-06 | 1
| 10.9.6 | Cabo coaxial RG 6 para antena TV | m | 1.58 |  |  | 1
| 10.9.7 | Cabo de rede partrançado RJ 45 | m | 2.05 |  |  | 1
| 11.5 | Placa luminosa indicadora de saída de emergência - Bloco Autônomo | und | 79.96 |  |  | 1
ENGELEC CNPJ 84.311.802/0001-02 | 10.6.5 | Cabo coaxial RG 6 para antena TV | und | 103 | (47) 3348 - 3588 | 2016-09-06 | 1
| 10.9.6 | Cabo coaxial RG 6 para antena TV | m | 1.47 |  |  | 1
| 10.9.7 | Cabo de rede partrançado RJ 45 | m | 1.76 |  |  | 1
| 11.3 | Luminária de emergência - 30LED 2W | und | 37.62 |  |  | 1
PREMEL CNPJ 00.725.876/0008-71 | 10.6.5 | Cabo coaxial RG 6 para antena TV | und | 87.42 | (47) 3348 - 3588 | 2016-09-06 | 1
| 10.9.7 | Cabo de rede partrançado RJ 45 | m | 1.19 |  |  | 1
| 11.3 | Luminária de emergência - 30LED 2W | und | 24.14 |  |  | 1
| 11.4 | Iluminação emergência LED 2 faróis 2000 lumens com bateria selada | und | 328.87 |  |  | 1
| 11.5 | Placa luminosa indicadora de saída de emergência - Bloco Autônomo | und | 58.2 |  |  | 1
* FORMA DE PESQUISA: 1 -Telefone, 2 - Internet, 3 - Orçamento por Fax, 4 - Orçamento por e-mail, 5 - Orçamento no local, 6 - Outros
RESPONSÁVEL TÉCNICO
AMFRI - ASSOCIAÇÃO DOS MUNICÍPIOS DA REGIÃO DA FOZ DO RIO ITAJAÍ
CREA SC 050.968-0
__________________________________________________
MARCELO GARCIA
ARQUITETO E URBANISTA CAU A44894-0
78
88485

## COTAÇÃO PELE DE VIDRO
ESTADO DE SANTA CATARINA
PREFEITURA MUNICIPAL DE ITAJAÍ
PROJETO |  |  |  | REFERENCIAIS DE PREÇO SEM DESONERAÇÃO
AMPLIAÇÃO DO 7°B.B.M EM ITAJAÍ - ÁREA TOTAL: 870,90m² |  |  |  | SINAPI | 2017-04-01
ABRIL/2017 MEMORIAL DE CÁLCULO FOLHA 01/02 |  |  |  | MATERIAL E MÃO-DE-OBRA |  | MATERIAL
AVENIDA SETE DE SETEMBRO, 1878 - BAIRRO FAZENDA |  |  |  | BDI= | 20.35% | BDI= | 11.1%
2017-06-01 | PESQUISA DE MERCADO - Fachada tipo pele de vidro c/ estrutura em alumínio branco e vidro laminado refletivo verde. |  |  |  |  | FOLHA 01/01
FORNECEDOR + CNPJ OU CPF | ITEM | DISCRIMINAÇÃO | UND | CUSTO | TELEFONE | DATA DA PESQUISA | FORMA DE PESQUISA *
S.S.BOX | 14.15 | Fachada tipo pele de vidro c/ estrutura em alumínio branco e vidro laminado refletivo verde. | M2 | 980 | (47)3349 2628 | 2017-06-28 | 4
AXON ESTRUTURAS | 14.15 | Fachada tipo pele de vidro c/ estrutura em alumínio branco e vidro laminado refletivo verde. | M2 | 900 | (11) 2758 3240 | 2017-06-30 | 2
ITABOX | 14.15 | Fachada tipo pele de vidro c/ estrutura em alumínio branco e vidro laminado refletivo verde. | M2 | 841.4 | (47)3348 8636 | 2017-06-30 | 4
* FORMA DE PESQUISA: 1 -Telefone, 2 - Internet, 3 - Orçamento por Fax, 4 - Orçamento por e-mail, 5 - Orçamento no local, 6 - Outros
RESPONSÁVEL TÉCNICO
AMFRI - ASSOCIAÇÃO DOS MUNICÍPIOS DA REGIÃO DA FOZ DO RIO ITAJAÍ
CREA SC 050.968-0
__________________________________________________
MARCELO GARCIA
Arquiteto e Urbanista - CAU A44894-0
4.4.4 |  |  | #REF! | 174.85 |  |  |  | 30.42
ABRIL/2017 MEMORIAL DE CÁLCULO FOLHA 02/02
ABRIL/2017 ORÇAMENTO ESTIMATIVO - MATERIAL E MÃO DE OBRA FOLHA 02/02
m2
Cobogó de concreto(elemento vazado) 7x50x50cm assentado em argamassa traço 1:4 cimento e areia

## COTAÇÃO A.C.M
ESTADO DE SANTA CATARINA
PREFEITURA MUNICIPAL DE ITAJAÍ
PROJETO |  |  |  | REFERENCIAIS DE PREÇO SEM DESONERAÇÃO
AMPLIAÇÃO DO 7°B.B.M EM ITAJAÍ - ÁREA TOTAL: 870,90m² |  |  |  | SINAPI | 2017-04-01
ABRIL/2017 MEMORIAL DE CÁLCULO FOLHA 01/02 |  |  |  | MATERIAL E MÃO-DE-OBRA |  | MATERIAL
AVENIDA SETE DE SETEMBRO, 1878 - BAIRRO FAZENDA |  |  |  | BDI= | 20.35% | BDI= | 11.1%
2017-06-01 | PESQUISA DE MERCADO - REVESTIMENTO EM ALUMÍNIO COMPOSTA -ACM |  |  |  |  | FOLHA 01/01
FORNECEDOR + CNPJ OU CPF | ITEM | DISCRIMINAÇÃO | UND | CUSTO | TELEFONE | DATA DA PESQUISA | FORMA DE PESQUISA *
ATLÂNTICA REVESTIMENTOS | 7.7 | Revestimento com painéis de aluminio composto (ACM) aplicado sobre fachadas. | M2 | 270 | (47)99687 2292 | 2017-06-26 | 1
ALUCOEX PAINÉIS DE ALUMÍNIO | 7.7 | Revestimento com painéis de aluminio composto (ACM) aplicado sobre fachadas. | M2 | 310 | (47)3437 1357 | 2017-06-28 | 1
MAELCO -ACM E BRISES METÁLICOS | 7.7 | Revestimento com painéis de aluminio composto (ACM) aplicado sobre fachadas. | M2 | 285 | (47)3361 8056 | 2017-06-26 | 1
* FORMA DE PESQUISA: 1 -Telefone, 2 - Internet, 3 - Orçamento por Fax, 4 - Orçamento por e-mail, 5 - Orçamento no local, 6 - Outros
RESPONSÁVEL TÉCNICO
AMFRI - ASSOCIAÇÃO DOS MUNICÍPIOS DA REGIÃO DA FOZ DO RIO ITAJAÍ
CREA SC 050.968-0
__________________________________________________
MARCELO GARCIA
Arquiteto e Urbanista - CAU A44894-0
4.4.4 |  |  | #REF! | 174.85 |  |  |  | 30.42
ABRIL/2017 MEMORIAL DE CÁLCULO FOLHA 02/02
ABRIL/2017 ORÇAMENTO ESTIMATIVO - MATERIAL E MÃO DE OBRA FOLHA 02/02
m2
Cobogó de concreto(elemento vazado) 7x50x50cm assentado em argamassa traço 1:4 cimento e areia

## COTAÇÃO PORTAS
ESTADO DE SANTA CATARINA
PREFEITURA MUNICIPAL DE ITAJAÍ
PROJETO |  |  |  | REFERENCIAIS DE PREÇO SEM DESONERAÇÃO
AMPLIAÇÃO DO 7°B.B.M EM ITAJAÍ - ÁREA TOTAL: 870,90m² |  |  |  | SINAPI | 2017-04-01
ABRIL/2017 MEMORIAL DE CÁLCULO FOLHA 01/02 |  |  |  | MATERIAL E MÃO-DE-OBRA |  | MATERIAL
AVENIDA SETE DE SETEMBRO, 1878 - BAIRRO FAZENDA |  |  |  | BDI= | 20.35% | BDI= | 11.1%
2017-06-01 | PESQUISA DE MERCADO - PORTAS DE MADEIRA MACIÇA |  |  |  |  | FOLHA 01/01
FORNECEDOR + CNPJ OU CPF | ITEM | DISCRIMINAÇÃO | UND | CUSTO | TELEFONE | DATA DA PESQUISA | FORMA DE PESQUISA *
FÁBRICA DE ESQUADRIAS DO EDSON-ME CNPJ: 09.665.245/0001-02 | 14.10 | Porta interna de madeira (angelim) 110cmx210cm de correr - completa | UND | 950 | (47) 3348 9485 | 2017-06-28 | 1
| 14.11 | Porta interna de madeira (angelim) 100cmx210cm de abrir - completa | UND | 750
| 14.12 | Porta interna de madeira (angelim) duas folhas de abrir-180cmx210cm completa | UND | 900
MARCENARIA MAYKOT | 14.10 | Porta interna de madeira (angelim) 110cmx210cm de correr - completa | UND | 730 | (47) 3249 4877 | 2017-06-28 | 2
| 14.11 | Porta interna de madeira (angelim) 100cmx210cm de abrir - completa | UND | 379
| 14.12 | Porta interna de madeira (angelim) duas folhas de abrir-180cmx210cm completa | UND | 660
ESQUADIART - PORTA E LANELAS | 14.10 | Porta interna de madeira (angelim) 110cmx210cm de correr - completa | UND | 391 | (47) 3241 2274 | 2017-06-28 | 1
| 14.11 | Porta interna de madeira (angelim) 100cmx210cm de abrir - completa | UND | 576
| 14.12 | Porta interna de madeira (angelim) duas folhas de abrir-180cmx210cm completa | UND | 742
* FORMA DE PESQUISA: 1 -Telefone, 2 - Internet, 3 - Orçamento por Fax, 4 - Orçamento por e-mail, 5 - Orçamento no local, 6 - Outros
RESPONSÁVEL TÉCNICO
AMFRI - ASSOCIAÇÃO DOS MUNICÍPIOS DA REGIÃO DA FOZ DO RIO ITAJAÍ
CREA SC 050.968-0
__________________________________________________
MARCELO GARCIA
Arquiteto e Urbanista - CAU A44894-0
4.4.4 |  |  | #REF! | 174.85 |  |  |  | 30.42
ABRIL/2017 MEMORIAL DE CÁLCULO FOLHA 02/02
ABRIL/2017 ORÇAMENTO ESTIMATIVO - MATERIAL E MÃO DE OBRA FOLHA 02/02
m2
Cobogó de concreto(elemento vazado) 7x50x50cm assentado em argamassa traço 1:4 cimento e areia