## BDI
OBJETO: “Ligação da Av. Cel. Marcos Konder e Av. Irineu Bornhausen - (Rua do Porto)”.
PLANILHA DE COMPOSIÇÃO DO BDI (MODELO)
Tipologia de obra: Construção de Rodovias e Ferrovias
ITEM | DESCRIÇÃO | TAXA (%) | Variável
1 | ADMINISTRAÇÃO CENTRAL | 2% | AC
2 | DESPESAS FINANCEIRAS | 1% | DF
3 | SEGURO, RISCOS, GARANTIA | 2.38%
3.1 | SEGUROS + GARANTIA | 0.99% | S+G
3.2 | RISCOS | 1.39% | R
4 | IMPOSTOS | 5.65% | I
4.1 | ISS | 2%
4.2 | PIS | 0.65%
4.3 | COFINS | 3%
5 | LUCRO | 8.25% | L
BDI | ADOTADO | 20.96% | BDI
FUNDAMENTAÇÃO LEGAL: ACÓRDÃO Nº 2622/13 - TCU - Plenário
Itajai, 03 de dezembro de 2021.
______________________________
Engº Joelcir Zatta
CREA/SC 098011-0
Secretaria Municipal de Des. Urbano e Habitação

## ORC estrut
PLANILHA ORÇAMENTÁRIA
OBRA: | Ligação da Av. Cel. Marcos Konder e Av. Irineu Bornhausen - (Rua do Porto)
BDI OBRA: |  |  | 20.96% | Construção de Rodovias e Ferrovias
BDI DIFERENCIADO: |  |  | 11.1%
Referência Orçamentária: Sinapi fev/2021, Sicro Jan/2021, IPPUJ dez/2015, Deinfra jan/2018 (valores atualizados database abril/2021)
Data-base Quantitativo: Estimantivo (Levantamentos, Projeto básico estrutural e Cálculos)
Data: |  | 2021-12-03
ITENS | FONTE | CODIGO | SERVIÇOS | QUANT. TOTAL | UNID. | CUSTO UNITÁRIO | CORRE- ÇÃO | PREÇO UNIT. C/ BDI | PREÇO TOTAL C/ BDI | %
[6 empty] | (R$) |  | (R$) | (R$)
ADMINISTRAÇÃO LOCAL, CANTEIRO E MOBILIZAÇÃO
1. | ADMINISTRAÇÃO LOCAL
1.1 | SEDUH | CP-ADM-0004 | Locação de 02 unidades de containers medindo: 2,30 X 6,00 M, ALT. 2,50 M. Escritório/sanitário/refeitório e depósito. | 18 | un | 970.78 | 1 | 1174.26 | 21136.68 | 1.747%
1.2 | ORSE | 10390/ORSE | Aluguel de banheiro químico, manutenção diária | 18 | un | 584.81 | 1 | 707.39 | 12733.02 | 1.053%
1.3 | SINAPI-I | 14250 | Energia elétrica comercial, baixa tensão, consumo de até 100 KWH, INCLUINDO ICMS, PIS/PASEP E COFINS | 1200 | kw/h | 0.67 | 1 | 0.81 | 972 | 0.08035%
1.4 | SINPAI | 101460 | Vigilância permanente da obra e equipamentos | 36 | un | 3592.27 | 1 | 4345.21 | 156427.56 | 12.93%
1.5 | COMP. | CP-ADM-0001 | Equipe técnica responsável pela execução da obra, conforme o Memorial Descritivo | 18 | un | 37118.76 | 1 | 44898.85 | 808179.3 | 66.8%
1.6 | COMP. | cp-adm-0003 | Equipe de topografia (topógrafo e auxiliar), incluso transporte e equipamentos. | 18 | un | 4665.555 | 1 | 5643.46 | 101582.28 | 8.397%
1.7 | DEINFRA | 42579 | Limpeza permanente da obra. | 18 | un | 3456.64 | 1.4448 | 6040.928 | 108736.7 | 8.988%
[7 empty] | SUBTOTAL |  | 1209767.54 | 5.102%
2 | SERVIÇOS PRELIMINARES, SINALIZAÇÃO DE OBRA E CONTROLE TECNOLÓGICO
2.1 | DEINFRA | 42511 | Projeto de drenagem e pavimentação, incluso levantamento planialtimétrico (secões transversais e longitudinais, memória de calculo das escavações, especificação dos serviços,...). | 80 | h | 111.25 | 1.4448 | 194.42 | 15553.6 | 12.21%
2.2 | ORSE | 04330/ORSE | Ensaio CBR ou ensaio ISC | 3 | un | 202 | 1 | 244.34 | 733.02 | 0.5755%
2.3 | ORSE | 04330/ORSE | Ensaio de consistência de concreto - SLUMP TEST | 30 | un | 202 | 1 | 244.34 | 7330.2 | 5.755%
2.4 | ORSE | 13164/ORSE | Ensaio de extração de concreto betuminoso com recuperação da granulometria da mistura. | 30 | un | 210 | 1 | 254.02 | 7620.6 | 5.983%
2.5 | ORSE | 13165/ORSE | Ensaio de resistência a compressão do concreto nas idades de 3, 7 e 28 dias | 30 | un | 225 | 1 | 272.16 | 8164.8 | 6.41%
2.6 | SINAPI | 742069/1 | Aquisição e assentamento de placa de obra (3,00x1,50m) em aço galvanizado , conforme determinação da PMI. | 9 | m² | 330 | 1 | 399.17 | 3592.53 | 2.821%
2.7 | SINAPI | 73827/1 | Kit cavalete PVC com registro 1/2" - Forn. e Instalação | 1 | un | 124.57 | 1 | 150.68 | 150.68 | 0.1183%
2.8 | SINAPI | 95674 | Hidrômetro DN 20 mm, 3,0 M³/H . Fornecimento e instalação. | 1 | un | 157.92 | 1 | 191.02 | 191.02 | 0.15%
2.9 | SEDUH | MERCADO | Entrada de energia em baixa tensão, poste de concreto 8m, elétrica em baixa tensão | 1 | un | 2025 | 1 | 2449.44 | 2449.44 | 1.923%
2.10 | SEDUH | composição | Isolamento de obra com tela tipo cerquite - Suporte cravado no solo. | 400 | m | 18.86 | 1 | 22.81 | 9124 | 7.164%
2.11 | SEDUH | composição | Isolamento de obra com tela tipo cerquite - Suporte móvel | 350 | m | 34.92 | 1 | 42.24 | 14784 | 11.61%
2.12 | SEDUH | 98458 | Tapume em chapa de madeira compensada, 12mm. h=2,20m | 200 | m² | 160.2 | 1 | 193.78 | 38756 | 30.43%
2.13 | SICRO | M0047 | Cone de sinalização em polietileno, h= 75cm e base quadrada 40x40cm | 50 | un | 71.18 | 1.0223 | 88.02 | 4401 | 3.455%
2.14 | SICRO | 5213837 | Cilindro flexível delimitador de tráfego com duas faixas refletivas e chumbador - D = 20 cm e H = 80 cm | 30 | un | 207.38 | 1.0223 | 256.44 | 7693.2 | 6.04%
2.15 | SICRO | 5219544 | Cavalete em perfil metálico com placa de sinalização - 1,00 m x 1,00 m | 25 | un | 155.61 | 1.0223 | 192.42 | 4810.5 | 3.777%
2.16 | SICRO | 4816003 | Iluminação provisória de obra (sinalização noturna com baldes plásticos iluminados para demonstração de situação potencialmente perigosa) | 50 | m | 32.54 | 1.0223 | 40.24 | 2012 | 1.58%
[8 empty] | SUBTOTAL | 127366.59 | 0.5372%
3 | DEMOLIÇÕES, REMOÇÕES E ESCAVAÇÕES
3.1 | SEDUH | comp | Retirada de meio fio existente, com máquina retroescavadeira. Incluso carga e manobra. (Descarga em bota-fora licenciado) DMT 12Km | 2582 | m | 3.03 | 1 | 3.67 | 9475.94 | 1.083%
3.2 | SEDUH | CP-REF-0009 | Retirada de meiofio, carga e transporte para a secretaria de obras para serem reutilizados. DMT 4Km | 77.5 | m³ | 42.72 | 1 | 51.67 | 4004.43 | 0.4577%
3.3 | SEDUH | CP-REF-0007 | Desvinculação de piso com martelete para dessolidarização de passeios públicos | 1291 | m | 1.14 | 1 | 1.38 | 1781.58 | 0.2036%
3.4 | SEDUH | CP-REF-0008 | Demolição e retirada de piso de concreto das calçadas, com máquina tipo retroescavadeira, incluindo carga e manobra. (Descarga em bota-fora licenciado) DMT 12Km | 5063 | m² | 3.03 | 1 | 3.67 | 18581.21 | 2.124%
3.5 | SEDUH | CP-REF-0008 | Retirada de pavimento existente (lajota/paralelepípedo), com máquina escavadeira hidráulica, inclusive carga e manobra. O transporte terá como destino a SMO. | 3393.8 | m² | 5.79 | 1 | 7 | 23756.6 | 2.715%
3.6 | SICRO | 4011479 | Fresagem contínua de revestimento betuminoso (PARA RECICLAGEM) | 389.45 | m³ | 40.39 | 1.0223 | 49.95 | 19453.03 | 2.223%
3.7 | SINAPI | 95876 | Transporte com caminhão basculante de 14 m3 em via urbana pavimentada (Descarga na Usina de Asfalto - DMT 27Km) | 4718.9 | M3XKM | 1.49 | 1 | 1.8 | 8494.02 | 0.9708%
3.8 | SEDUH | composição | Demolição de canteiros em concreto e alvenaria, com máquina tipo retroescavadeira | 344.7 | m² | 7.69 | 1 | 9.3 | 3205.71 | 0.3664%
3.9 | SICRO | 5213364 | Remoção de placa de sinalização e pedestal e destinação final Secretaria de Obras. | 48 | un | 15.15 | 1.0223 | 18.73 | 899.04 | 0.1028%
3.10 | SEDUH | composição | Retirada de árvores com máquina escavadeira hidráulica, destocamento, carga e transporte até bota fora licenciado. | 18 | un | 255.03 | 1 | 308.48 | 5552.64 | 0.6346%
3.11 | SINAPI | 95876 | Transporte com caminhão basc. 14m³, até a SMO, DMT 4km, em via urbana. (UNIDADE: M3XKM). AF_07/2020 | 1778.5 | M3XKM | 1.49 | 1 | 1.8 | 3201.3 | 0.3659%
3.12 | SINAPI | 95876 | Transporte com caminhão basc. 14m³, para Bota-Fora Licenciado, DMT 12km, em via urbana. (UNIDADE: M3XKM). AF_07/2020 | 4145.15 | M3XKM | 1.49 | 1 | 1.8 | 7461.27 | 0.8528%
3.13 | SINAPI | 102283 | Escavação a céu aberto em material de 1ª cat., com escavadeira hidráulica sobre esteiras, profundidade 0,00 a 1,5m, inclusive carga, manobra e descarga. | 19280.5 | m³ | 9.76 | 1 | 11.81 | 227702.71 | 26.02%
3.14 | SINAPI | 95876 | Transporte com caminhão basculante cap. 14m³, em via urbana pavimentada, para bota fora licenciado. DMT 12KM. | 300775 | M3XKM | 1.49 | 1 | 1.8 | 541395 | 61.88%
[8 empty] | SUBTOTAL | 874964.48 | 3.69%
4 | DRENAGEM PLUVIAL/OBRAS DE ARTE CORRENTE
4.1 | SEDUH | composição | Forn. e Assentamento de Tubo de Concreto de Ø400mm CA2, em berço de areia, incluindo escavação. | 813 | m | 109.07 | 1 | 131.93 | 107259.09 | 1.367%
4.2 | SEDUH | composição | Forn. e Assentamento de Tubo de Concreto de Ø600mm CA2, em berço de areia, incluindo escavação. | 742 | m | 154.26 | 1 | 186.59 | 138449.78 | 1.765%
4.3 | SINAPI | Insumo - 4021 | Manta geotêxtil 400gr/m², fornecimento e mão de obra. | 1019.6 | m² | 9.28 | 1 | 11.23 | 11450.11 | 0.146%
4.4 | SEDUH | composição | Fornecimento e execução de reaterro com areia tubulação Ø400mm e Ø600mm. Incluso Transporte, adensamento e umidificação | 1069.7 | m³ | 106.92 | 1 | 129.33 | 138344.3 | 1.764%
4.5 | SEDUH | composição | Fornecimento e assentamento de galeria BSCC 2,00x1,5m, incluso: Escavação, transporte, rachão, lastro concreto e reaterro. | 264 | m | 3274.26 | 1 | 3960.54 | 1045582.56 | 13.33%
4.6 | SEDUH | composição | Fornecimento e assentamento de galeria BDCC 2,00x1,5m, incluso: Escavação, transporte, rachão, lastro concreto e reaterro. | 777 | m | 6367.15 | 1 | 7701.7 | 5984220.9 | 76.29%
4.7 | IPUUJ | C01.05.01.01.030 | Conjunto de rebaixamento, composto de 2 motores, 36 ponteiras filtrantes para até 6,00m de profundidade | 4 | mês | 4334.39 | 1.266 | 6637.48 | 26549.92 | 0.3385%
4.8 | SEDUH | composição | Caixa de ligação para BDCC 2,00x1,50m, incluso: Escavação, transporte, rachão e reaterro com areia. | 2 | un | 12224.47 | 1 | 14786.72 | 29573.44 | 0.377%
4.9 | SEDUH | composição | Dispositivo interno de queda (chaminé/poço de visita) | 17 | un | 1408.59 | 1 | 1703.83 | 28965.11 | 0.3693%
4.10 | SEDUH | composição | Escoramento de vala, tipo contínuo com perfil metálico "U", profundidade de 1,5 a 3,00m. | 4164 | M² | 10.44 | 1 | 12.63 | 52591.32 | 0.6705%
4.11 | SEDUH | composição | Ligação de microdrenagem em galeria (tubo conc. Ø40 a Ø60cm) | 40 | un | 107.5 | 1 | 130.032 | 5201.28 | 0.06631%
4.12 | SEDUH | composição | Implantação de boca de lobo tipo 01. Incluso materiais. | 189 | unid | 746.68 | 1 | 903.18 | 170701.02 | 2.176%
4.13 | SEDUH | composição | Implantação de caixa de ligação tipo CL3. Incluso escavação e transporte ao bota-fora licenciado. | 42 | unid | 2060.62 | 1 | 2492.53 | 104686.26 | 1.335%
[8 empty] | SUBTOTAL | 7843575.09 | 33.08%
5 | ILUMINAÇÃO PÚBLICA
5.1 |  | MERCADO | Abertura e fechamento de valas para instalação de eletrodutos , com 30cm de largura por 80cm de profundidade, compreendendo, abertura manual, areia compactada, reaterro, fita de advertência quando for o caso. | 3500 | m | 27.3 | 1 | 33.02 | 115570 | 4.226%
5.2 |  | 1020 | Cabo de cobre flexível unipolar, classe de tensão 0,6/1 kV, com isolação XLPE ou EPR, 90 ºC, na Preta, com formação dos cabos 1 X (1 X 10 mm²)- unipolar. Referência PIRELLI ou equivalente técnico | 1500 | m | 10.21 | 1 | 12.35 | 18525 | 0.6774%
5.3 |  | 1020 | Cabo de cobre flexível unipolar, classe de tensão 0,6/1 kV, com isolação XLPE ou EPR, 90 ºC, na Branca ou Cinza, com formação dos cabos 1 X (1 X 10 mm²)- unipolar. Referência PIRELLI ou equivalente técnico | 1500 | m | 10.21 | 1 | 12.35 | 18525 | 0.6774%
5.4 |  | 1020 | Cabo de cobre flexível unipolar, classe de tensão 0,6/1 kV, com isolação XLPE ou EPR, 90 ºC, na Vermelha, com formação dos cabos 1 X (1 X 10 mm²)- unipolar. Referência PIRELLI ou equivalente técnico | 1500 | m | 10.21 | 1 | 12.35 | 18525 | 0.6774%
5.5 |  | 1020 | Cabo de cobre flexível unipolar, classe de tensão 0,6/1 kV, com isolação XLPE ou EPR, 90 ºC, na Azul Claro, com formação dos cabos 1 X (1 X 10 mm²)- unipolar. Referência PIRELLI ou equivalente técnico | 1500 | m | 10.21 | 1 | 12.35 | 18525 | 0.6774%
5.6 |  | 1020 | Cabo de cobre flexível unipolar, classe de tensão 0,6/1 kV, com isolação XLPE ou EPR, 90 ºC, na Verde, com formação dos cabos 1 X (1 X 10 mm²)- unipolar. Referência PIRELLI ou equivalente técnico | 1500 | m | 10.21 | 1 | 12.35 | 18525 | 0.6774%
5.7 |  | 994 | Cabo de cobre flexível unipolar, classe de tensão 0,6/1 kV, com isolação XLPE ou EPR, 90 ºC, na Preta, com formação dos cabos 1 X (1 X 6 mm²)- unipolar. Referência PIRELLI ou equivalente técnico | 3000 | m | 6.47 | 1 | 7.83 | 23490 | 0.8589%
5.8 |  | 994 | Cabo de cobre flexível unipolar, classe de tensão 0,6/1 kV, com isolação XLPE ou EPR, 90 ºC, na Branca ou Cinza, com formação dos cabos 1 X (1 X 6 mm²)- unipolar. Referência PIRELLI ou equivalente técnico | 3000 | m | 6.47 | 1 | 7.83 | 23490 | 0.8589%
5.9 |  | 994 | Cabo de cobre flexível unipolar, classe de tensão 0,6/1 kV, com isolação XLPE ou EPR, 90 ºC, na Vermelha, com formação dos cabos 1 X (1 X 6 mm²)- unipolar. Referência PIRELLI ou equivalente técnico | 3000 | m | 6.47 | 1 | 7.83 | 23490 | 0.8589%
5.10 |  | 994 | Cabo de cobre flexível unipolar, classe de tensão 0,6/1 kV, com isolação XLPE ou EPR, 90 ºC, na Azul Claro, com formação dos cabos 1 X (1 X 6 mm²)- unipolar. Referência PIRELLI ou equivalente técnico | 3000 | m | 6.47 | 1 | 7.83 | 23490 | 0.8589%
5.11 |  | 994 | Cabo de cobre flexível unipolar, classe de tensão 0,6/1 kV, com isolação XLPE ou EPR, 90 ºC, na Verde, com formação dos cabos 1 X (1 X 6 mm²)- unipolar. Referência PIRELLI ou equivalente técnico | 3000 | m | 6.47 | 1 | 7.83 | 23490 | 0.8589%
5.12 |  | 1022 | Cabo de cobre flexível unipolar, classe de tensão 0,6/1 kV, com isolação XLPE ou EPR, 90 ºC, na Preta, com formação dos cabos 1 X (1 X 2,5 mm²)- unipolar. Referência PIRELLI ou equivalente técnico | 2000 | m | 3.47 | 1 | 4.2 | 8400 | 0.3071%
5.13 |  | 1022 | Cabo de cobre flexível unipolar, classe de tensão 0,6/1 kV, com isolação XLPE ou EPR, 90 ºC, na Azul Claro, com formação dos cabos 1 X (1 X 2,5 mm²)- unipolar. Referência PIRELLI ou equivalente técnico | 2000 | m | 3.47 | 1 | 4.2 | 8400 | 0.3071%
5.14 |  | 1022 | Cabo de cobre flexível unipolar, classe de tensão 0,6/1 kV, com isolação XLPE ou EPR, 90 ºC, na Verde, com formação dos cabos 1 X (1 X 2,5 mm²)- unipolar. Referência PIRELLI ou equivalente técnico | 2000 | m | 3.47 | 1 | 4.2 | 8400 | 0.3071%
5.15 |  | 2446 | Eletroduto PEAD TN50 (2"), tipo Kanalex ou similar conforme norma NBR 15715 | 7000 | m | 8.4 | 1 | 10.16 | 71120 | 2.601%
5.16 |  | 2690 | Eletroduto PVC corrugado reforçado 1" | 500 | m | 3.72 | 1 | 4.5 | 2250 | 0.08227%
5.17 |  | MERCADO | Caixa de passagem subterrânea 65x41x80cm em alvenaria, com tampa de ferro nodular 125kN, padrão CELESC | 5 | pç | 632.97 | 1 | 765.64 | 3828.2 | 0.14%
5.18 |  | MERCADO | Caixa de passagem subterrânea 30x30x40cm em alvenaria, com tampa de ferro nodular, 15kN | 230 | pç | 163.8 | 1 | 198.13 | 45569.9 | 1.666%
5.19 |  | MERCADO | Haste de aterramento, tipo copperweld, 2,44m x 5/8", alta camada (254 mícra) + conector reforçado de bronze | 230 | pç | 112.97 | 1 | 136.65 | 31429.5 | 1.149%
5.20 |  | MERCADO | Caixa de medição para medidor trifásico em chapa 18 com visor inclinado com lente para leitura, porta, caixa com mufla para uso externo, cor cinza, com acessórios para fixação em poste de concreto. | 5 | pç | 327.6 | 1 | 396.26 | 1981.3 | 0.07245%
5.21 |  | 34709 | Disjuntor termomagnético trifasico, 40A/380V | 5 | pç | 125.45 | 1 | 151.74 | 758.7 | 0.02774%
5.22 |  | 39471 | Dispositivo Protetor de surto (DPS 275 v 8KA) DPS Classe II (NBR IEC 61.643-1), monopolar, do tipo limitador de tensão, com tecnologia de varistor de óxido de zinco (MOV) associado a um dispositivo de desconexão térmica (sobre temperatura) e elétrica (Sobrecorrente), suportabilidade à corrente de curto-circuito de 5kA sem fusível backup; Fixação através de garras padrão (NEMA) e possibilidade de encaixe em trilho IEC; Modelo alternativo para instalação entre neutro (N) e condutor de proteção (PE); Aplicação: Adequado para instalação entre linha e neutro ou entre linha e terra, em quadros de distribuição de circuitos ou de comando. Especificações: Normas aplicáveis: NBR IEC 61643-1 / UL 1449 / NBR 5410 Aplicação: Linha/Neutro ou Linha/Terra Tecnologia de Proteção: Varistor de óxido de zinco Tempo de resposta típico (ns): 25, Máxima corrente de curto-circuito com fusível backup (KA) 5, Fusível backup máximo (A): 100 gL/gG, Sinalização do status de operação: LED bicolor (Verde - SERVIÇO; Vermelho - DEFEITO), Temperatura de operação (°C): -40 ... +70, Conexão elétrica: Cabo flexível # 4 a 16 mm², Fixação: Garra (NEMA) ou Trilho DIN 35, Acondicionamento: Caixa plástica não propagante à chama, Grau de proteção: IP20, Tensão máxima de operação contínua (Uc): 275Vac / 350Vdc, Corrente de descarga nominal @ 8/20μs (In): 3kA, Corrente de descarga máxima @ 8/20μs (lmáx): 8kA, Tensão de Referência @ 1mA (Uref): 430V, Nível de Proteção (Up): 1,0kV. | 15 | pç | 159.9 | 1 | 193.42 | 2901.3 | 0.1061%
5.23 |  | MERCADO | Quadro de comando, 40x40x20cm, IP-55 (no mínimo), chapa 14 (no mínimo), montado com barramentos, trilhos, etc. + acessórios de fixação ao poste | 5 | pç | 279.5 | 1 | 338.08 | 1690.4 | 0.06181%
5.24 |  | 13369 | Chave seccionadora fusivel tripolar,manobra com carga 40A/500V, para fusivel NH tipo 00, corrente nominal até 100A | 5 | pç | 176.76 | 1 | 213.81 | 1069.05 | 0.03909%
5.25 |  | 39461 | Interruptor diferencial residual, tetrapolar, 40A, 300mA | 5 | pç | 348.27 | 1 | 421.27 | 2106.35 | 0.07702%
5.26 |  | 1619 | Contator tripolar 25A/220V | 15 | pç | 213.14 | 1 | 257.81 | 3867.15 | 0.1414%
5.27 |  | 34653 | Disjuntor termomagnético monofasico, 10A/220V | 15 | pç | 15.99 | 1 | 19.34 | 290.1 | 0.01061%
5.28 |  | 2510+39380 | Relé fotoeletrônico padrão Celesc + base | 15 | pç | 33.28 | 1 | 40.26 | 603.9 | 0.02208%
5.29 |  | 1049 | Cabeçote de alumínio, bitola 1 1/2" | 5 | pç | 8.39 | 1 | 10.15 | 50.75 | 0.001856%
5.30 |  | 2680 | Eletroduto de pvc rígido, bitola 1 1/2" | 15 | m | 9.57 | 1 | 11.58 | 173.7 | 0.006351%
5.31 |  | 1893 | Luva de pvc, para eletroduto 1 1/2", roscável | 5 | pç | 4.16 | 1 | 5.03 | 25.15 | 0.0009196%
5.32 |  | 12033 | Curva de 180º de pvc, para eletroduto 1 1/2", roscável | 5 | pç | 8.78 | 1 | 10.62 | 53.1 | 0.001942%
5.33 |  | 39178+39212 | Conjunto bucha + arruela de alumínio 1 1/2" | 5 | pç | 5.06 | 1 | 6.12 | 30.6 | 0.001119%
5.34 |  | MERCADO | Eletroduto de aço galvanizado, pesado, bitola 3/4" | 20 | m | 6.24 | 1 | 7.55 | 151 | 0.005521%
5.35 |  | 2637 | Luva de aço galvanizado, para eletroduto 3/4", roscável | 5 | pç | 2.55 | 1 | 3.08 | 15.4 | 0.0005631%
5.36 |  | 2633 | Curva 90º de aço galvanizado para eletroduto 3/4", roscável | 5 | pç | 5.24 | 1 | 6.34 | 31.7 | 0.001159%
5.37 |  | 39175+39209 | Conjunto bucha + arruela de alumínio 3/4" | 5 | pç | 1.38 | 1 | 1.67 | 8.35 | 0.0003053%
5.38 |  | MERCADO | Eletroduto de aço galvanizado, pesado, bitola 2" | 20 | m | 24.64 | 1 | 29.8 | 596 | 0.02179%
5.39 |  | 2643 | Luva de aço galvanizado, para eletroduto 2", roscável | 5 | pç | 10.79 | 1 | 13.05 | 65.25 | 0.002386%
5.40 |  | 2631 | Curva 90º de aço galvanizado para eletroduto 2", roscável | 5 | pç | 34.26 | 1 | 41.44 | 207.2 | 0.007576%
5.41 |  | MERCADO | Curva 180º de aço galvanizado para eletroduto 2", roscável | 5 | pç | 81.12 | 1 | 98.12 | 490.6 | 0.01794%
5.42 |  | 39179+39213 | Conjunto bucha + arruela de alumínio 2" | 15 | pç | 6.63 | 1 | 8.02 | 120.3 | 0.004399%
5.43 |  | MERCADO | Luminária Publica luminária viária LED para iluminação pública, corpo em alumínio injetado, com aletas de dissipação integradas no corpo da luminária. Deve possuir grau de proteção do conjunto óptico e módulo eletrônico (Driver) IP66 e proteção de impactos mecânicos IK08. Tampa em alumínio que permita o acesso por cima da luminária aos acessórios eletrônicos (driver e protetor de surto) e ligações existentes no interior e, quando fechada, não exerça pressão sobre os componentes nem sobre os cabos. A tampa ou qualquer parte amovível da luminária deve permanecer ligada de modo à nunca se desprender aquando da sua manipulação, tendo abertura e fecho sem auxílio de ferramentas. O compartimento do bloco óptico (LEDs) deve ser fechado por meio de vidro plano e deve ser separado do compartimento dos acessórios eletrônicos. A luminária deve permitir um ajuste flexível para braços de 48 a 60 mm. O bloco óptico deve possuir LED com encapsulamento cerâmico em SMD, não serão aceites COB (chip On Board) ou Mid Power LED, e deve possuir óptica secundária em PMMA. Consumo igual ou inferior a 150 w, fluxo luminoso global mínimo na luminária de 16.000 lm (+ou- 5%) medidos a uma temperatura ambiente de 25ºC, IRC (índice de reprodução de cores) superior a 70 e uma temperatura de cor de 4000K (+ou- 5%). O driver deve possuir uma tensão de entrada de 220 v, frequência de 60hz, rendimento superior a 90%, distorção harmônica inferior a 10%, e um fator de potência igual ou superior a 0,95. A luminária deve possuir um dispositivo protetor de surto (DPS) 12kA/10Kv e uma base para relé com 7 contatos. O bloco óptico deve garantir o cumprimento da classificação de distribuição fotométrica transversal Tipo II e longitudinal Média conforme norma ABNT NBR 5101:2012. Garantia mínima de todos os componentes de 5 anos com um tempo de vida útil estimado de 60000h de utilização às condições de utilização de iluminação pública. Além dos requisitos específicos desta descrição técnica, a luminária deve ser tecnicamente certificada conforme Portaria nº 20, de 15 de Fevereiro de 2017 do INMETRO. | 140 | pç | 2860 | 1 | 3459.46 | 484324.4 | 17.71%
5.44 |  | MERCADO | Poste de aço, cônico continuo circular CURVO SIMPLES, 10,0m de altura útil, (11,5m total) fixação por engastamento. Desmontável, fabricado em chapa de aço carbono com solda longitudinal e conicidade constante, sem soldas transversais. Diâmetro no topo de 60mm e na base de 186mm. A curva possui projeção de 2.500mm e raio de 2000mm. Fornecido com uma janela para inspeção a 600mm do solo com tampa e parafusos em aço-inox. Galvanizado a fogo interna e externamente conforme as normas NBR 6323, 7399 e 7400 da ABNT. Pintado na cor branca. | 30 | pç | 7462 | 1 | 9026.04 | 270781.2 | 9.901%
5.45 |  | MERCADO | Poste de aço, cônico continuo circular CURVO DUPLO, 10,0m de altura útil, (11,5m total) fixação por engastamento. Desmontável, fabricado em chapa de aço carbono com solda longitudinal e conicidade constante, sem soldas transversais. Diâmetro no topo de 60mm e na base de 186mm. A curva possui projeção de 2.500mm e raio de 2000mm. Fornecido com uma janela para inspeção a 600mm do solo com tampa e parafusos em aço-inox. Galvanizado a fogo interna e externamente conforme as normas NBR 6323, 7399 e 7400 da ABNT. Pintado na cor branca. | 30 | pç | 8214.7 | 1 | 9936.5 | 298095 | 10.9%
5.46 |  | MERCADO | Poste de aço, cônico continuo circular CURVO TRIPLO, 10,0m de altura útil, (11,5m total) fixação por engastamento. Desmontável, fabricado em chapa de aço carbono com solda longitudinal e conicidade constante, sem soldas transversais. Diâmetro no topo de 60mm e na base de 186mm. A curva possui projeção de 2.500mm e raio de 2000mm. Fornecido com uma janela para inspeção a 600mm do solo com tampa e parafusos em aço-inox. Galvanizado a fogo interna e externamente conforme as normas NBR 6323, 7399 e 7400 da ABNT. Pintado na cor branca. | 20 | pç | 9287.2 | 1 | 11233.8 | 224676 | 8.215%
5.47 |  | MERCADO | Poste de aço ornamental cônico continuo, modelo de referência conforme desenho ou similar, altura livre de 5,0 metros com fixação através de esgatamento 1,0 metro, totalizando altura de 6,0 metros. A coluna é cônica contínua circular, fabricada em peça única a partir de chapa de aço carbono, com uma única solda longitudinal e conicidade constante, sem soldas transversais, com o diâmetro na base de 112mm e no topo de 60mm. Deverá ser fornecido com uma janela para inspeção a 2000mm do nível do solo com tampa e dois parafusos de aço inox. O poste deverá ser fornecido totalmente galvanizado a fogo interna e externamente conforme normas NBR 6323, 7399 e 7400 da ABNT e posteriormente pintado na cor cinza RAL 7043 . | 150 | pç | 1638 | 1 | 1981.32 | 297198 | 10.87%
5.48 |  | MERCADO | Luminária pública arquitetural, luminária com design diferenciado para praças e jardins, corpo com base cilíndrica ligada a 3 hastes com formato de torção que suportam uma cúpula em forma de disco, todos os materiais em alumínio. Kit eletrônico montado na parte superior da luminária e fechado por uma tampa em forma de disco côncavo em alumínio repuxado, difusor em vidro plano, índice de proteção IP66, resistência ao impacto IK08. Fonte de luz de tecnologia LED (base cerâmica) montados em SMD, óptica simétrica, fluxo luminoso mínimo de 10.100 Lm (+ou- 5%) temperatura de cor 4000k (+ou- 5%), alimentada a 220 v/60hz, com consumo máximo de 100 w (+ou- 5%), IRC (índice de reprodução de cores) superior a 70 . Dissipador em alumínio integrado no bloco óptico que permita uma dissipação eficaz do calor, não comprometendo a eficiência e eficácia da fonte de luz, durante os anos de vida útil. Este bloco óptico deve permitir uma fácil substituição, fixada apenas com parafusos em aço inox. Driver IP66 com rendimento superior a 90%, distorção harmônica inferior a 20%, fator de potência igual ou superior a 0,90. Todas as ligações entre driver e bloco óptico devem ser efetuadas com conector com selagem térmica. Garantia de todos os componentes de 5 anos com um tempo de vida útil estimado de 60000h de utilização. A luminária deve possuir protetor de surto no mínimo de 10Kv. A base de sustentação da luminária deve permitir a fixação da luminária e ponta superior de poste, através de parafusos em aço inox, em postes padronizados de iluminação pública de 48mm e 60mm. Devem ser apresentados os relatórios de ensaios, realizados em laboratório acreditado pelo INMETRO, conforme ensaios requeridos pela portaria nº20/2017 do INMETRO, que comprovem as caraterísticas especificadas. São esses ensaios os seguintes: A.1. Marcação e instruções A.2. Condições específicas A.3. Grau de proteção A.4. Condições de Operação A.5. Características Elétricas A.6. Interferência eletromagnética e radiofrequência A.7. Corrente de fuga A.8. Proteção contra-choque elétrico A.9. Características mecânicas A.10. Dispositivos de Proteção Contra Surtos de Tensão (DPS) B.1. Características Fotométricas B.2. Classificação das distribuições de intensidade luminosa B.3. Eficiência Energética para luminárias com tecnologia LED B.4. Índice de Reprodução de Cor - IRC B.5. Temperatura de Cor Correlata - TCC B.6.1. Controle de distribuição luminosa | 150 | pç | 3380 | 1 | 4088.45 | 613267.5 | 22.42%
5.49 |  | MERCADO | Disjuntor DR bipolar 16A, 220V, 30mA + trilho DIN, fixados no interior de poste metálico através da janela de inspeção com rebite inox | 134 | pç | 71.5 | 1 | 86.49 | 11589.66 | 0.4238%
5.50 |  | MERCADO | Conector tipo H ou cunha para cabos de cobre 6 x 6mm2 | 100 | pç | 19.5 | 1 | 23.59 | 2359 | 0.08626%
5.51 |  | MERCADO | Conector tipo H ou cunha para cabos de cobre 6 x 2,5mm2 | 400 | pç | 19.5 | 1 | 23.59 | 9436 | 0.345%
5.52 |  | MERCADO | Materiais de fixação, fitas isolante e auto-fusão, conectores, etc | 1 | pç | 650 | 1 | 786.24 | 786.24 | 0.02875%
[8 empty] | SUBTOTAL | 2734842.95 | 11.53%
6 | PAVIMENTAÇÃO VIÁRIA
2021-01-06 | SEDUH | composição | Meio-fio guia e sarjeta conjugados em concreto, 45 cm base x 22 cm de altura | 4934 | m | 55.79 | 1 | 67.48 | 332946.32 | 4.588%
6.2 | SEDUH | composição | Meio-fio guia e sarjeta rebaixado, conjugados em concreto, 45 cm base (15 cm base da guia + 30 cm base da sarjeta) x 12 cm de altura | 387 | m | 47.37 | 1 | 57.3 | 22175.1 | 0.3056%
6.3 | SEDUH | composição | Meio-fio guia dimensões 100X15X13X30 cm (comprimento x base inferior x base superior x altura) | 717 | m | 42.76 | 1 | 51.72 | 37083.24 | 0.511%
6.4 | SEDUH | composição | Execução e compactação de base ou sub base em pedra rachão, incluindo fornecimento, carga, manobra e transporte. DMT23,8KM. | 10197 | m³ | 126.7 | 1 | 153.26 | 1562792.22 | 21.54%
6.5 | SEDUH | composição | Execução e compactação de base ou sub base de brita graduada, incluindo fornecimento, carga, manobra e transporte. DMT 23,8KM. | 3476.2 | m³ | 164.94 | 1 | 199.51 | 693536.66 | 9.558%
6.6 | TABELA ANP/SUL |  | AQUISIÇÃO DE MATERIAL COM FRETE -Asfalto Diluído CM-30 p/imprimação com ICMS e BDI 11,1% cfme DNIT | 25.6 | t | 5838.86 | 1 | 6486.97 | 166066.43 | 2.289%
6.7 | SICRO | 4011351 | Execução da imprimação com CM-30 | 23174.8 | m² | 0.29 | 1.0223 | 0.36 | 8342.93 | 0.115%
6.8 | SINAPI | 96402 | Pintura de ligação com emulsão asfáltica RR-2C | 54138.9 | m² | 2.59 | 1 | 3.13 | 169454.76 | 2.335%
6.9 | SINAPI | 95995 | Execução de pavimento com aplicação de concreto asfáltico, camada de rolamento (massa fina), esp. 4cm. Exclusive carga e transporte. | 1133.7 | m³ | 1282.06 | 1 | 1550.78 | 1758119.29 | 24.23%
6.10 | SINAPI | 95996 | Execução de pavimento com aplicação de concreto asfáltico, camada de Binder, esp. 6cm. Exclusive carga e transporte. | 1626.5 | m³ | 1219.14 | 1 | 1474.67 | 2398550.76 | 33.05%
6.11 | SINAPI | 95876 | Transporte com caminhão basculante de 14m³, DMT 23,8Km em via urbana. | 59637.6 | M3XKM | 1.49 | 1 | 1.8 | 107347.68 | 1.479%
[8 empty] | SUBTOTAL | 7256415.39 | 30.6%
7 | PAVIMENTAÇÃO DOS PASSEIOS
7.1 | SEDUH | composição | Placa de Concreto Piso Tátil 40x40x2,5cm assentado farofa de cimento.Fornecimento e assentamento | 1385.8 | m² | 87.35 | 1 | 105.66 | 146423.63 | 6.243%
7.2 | SEDUH | CP-PISO-0003 | Passeio em concreto cor natural 25 Mpa, incluso: Escavação, execução e compactação de subleito (base de brita graduada 15cm), concreto 25MPa, tela eletrosoldada, juntas de dilatação, barras de transferência (20m), mão de obra e transportes. | 7276.1 | m² | 167.62 | 1 | 202.75 | 1475229.28 | 62.89%
7.3 | SEDUH | CP-PISO-0004 | Execução de ciclovia em concreto 25 Mpa, incluso: Escavação, execução e compactação de subleito, concreto 25MPa, tela eletrosoldada, juntas de dilatação, barras de transferência (30m), mão de obra e transportes. | 3570.54 | m² | 167.62 | 1 | 202.75 | 723926.99 | 30.86%
[8 empty] | SUBTOTAL | 2345579.9 | 9.893%
8 | SINALIZAÇÃO VIÁRIA (OBRA PRONTA)
8.1 | VERTICAL REGULAMENTAR (PLACA) | [7 empty] | 174117.81 | 47.01%
8.1.1 | SICRO | 5213440 | Placa em aço nº 16 galvanizado com película retrorrefletiva tipo circular 50cm, com informação complementar conforme projeto de sinalização. | 58 | un | 155.63 | 1.0223 | 192.45 | 11162.1 | 6.411%
8.1.2 | SICRO | 5213416 | Placa em aço nº 16 galvanizado com película retrorrefletiva tipo retangular medindo 50x80cm, com informação complementar conforme projeto de sinalização | 6 | un | 296.78 | 1.0223 | 366.99 | 2201.94 | 1.265%
8.1.3 | SICRO | 5213464 | Placa em aço nº 16 galvanizado com película retrorrefletiva tipo A (losângo) medindo 50cm de lado, com informação complementar conforme projeto de sinalização | 14 | un | 195.55 | 1.0223 | 241.81 | 3385.34 | 1.944%
8.1.4 | SICRO | 5213416 | Placa em aço nº 16 galvanizado com película retrorrefletiva tipo octógono regular medindo 50cm de lado, com informação complementar conforme projeto de sinalização | 25 | un | 470.07 | 1.0223 | 581.28 | 14532 | 8.346%
8.1.5 | SICRO | 11561/ORSE | Semipórtico para sinalização rodoviária, com uma coluna de 5,34m de altura útil, engastada 1,5m: um braço com até 4,5m de projeção p/ placa de até 4,5m², galv a fogo int.e externamente,conf.NBR6323,7399,7400 da ABNT- CONIPOST ou similar- mod.Band-B-2 - Placa Indicativa de Destino tamanho 2,0x1,0m | 8 | un | 7821.29 | 1.0223 | 9671.6 | 77372.8 | 44.44%
8.1.6 | SEDUH | composição | Suporte metálico galvanizado para placa de advertência ou regulamentação com bloco de fundação-fornecimento e implantação | 93 | un | 569.24 | 1.0223 | 703.91 | 65463.63 | 37.6%
8.2 | SINALIZAÇÃO HORIZONTAL | [6 empty] | SUBTOTAL | 196273.21 | 52.99%
8.2.1 | SICRO | 5213409 | Pintura de setas, zebrados, dísticos, faixas de pedestre, faixas de retenção, etc... Em pintura termoplástica por extrusão - espessura de 3,0 mm | 1285.9 | m² | 68.74 | 1.0223 | 85 | 109301.5 | 55.69%
8.2.2 | SICRO | 5213408 | Pintura de faixa na cor branca, tipo termoplástica por aspersão - espessura de 1,5 mm | 597 | m² | 41.81 | 1.0223 | 51.7 | 30864.9 | 15.73%
8.2.3 | SICRO | 5213408 | Pintura de faixa na cor amarela, tipo termoplástica por aspersão - espessura de 1,5 mm | 138.8 | m² | 41.81 | 1.0223 | 51.7 | 7175.96 | 3.656%
8.2.4 | SICRO | 5213408 | Pintura de faixa na cor vermelha, tipo termoplástica por aspersão - espessura de 1,5 mm | 686.5 | m² | 41.81 | 1.0223 | 51.7 | 35492.05 | 18.08%
8.2.5 | SICRO | 5213392 | Tacha refletiva monodirecional. Fornecimento e colocação | 120 | un | 23,79 | 1.0223 | 29.42 | 3530.4 | 1.799%
8.2.6 | SICRO | 5213362 | Tachão refletivo bidirecional. Fornecimento e colocação. | 120 | un | 66,77 | 1.0223 | 82.57 | 9908.4 | 5.048%
[8 empty] | SUBTOTAL | 370391.02 | 1.562%
9 | PAISAGISMO
2021-01-09 | SINAPI | 98503 | PLANTIO DE GRAMA ESMERALDA OU SÃO CARLOS EM ROLO OU PLACA, INCLUSIVE TERRA VEGETAL A GRANEL, CAMADA DE 5,00 CM | 7425.61 | m² | 17.73 | 1 | 21.45 | 159279.33 | 36.93%
2021-02-09 | SEDUH | CP-Paisag-0001 | PLANTIO DE ARVORE PAU FERRO COM PORTE MÍNIMO DE 2,5M DE ALTURA E DAP MÍNIMO 3,0 CM | 25 | unid | 428.87 | 1 | 518.76 | 12969 | 3.007%
2021-03-09 | SEDUH | CP-Paisag-0002 | PLANTIO DE ARVORE PAU FERRO COM PORTE MÍNIMO DE 4,50M DE ALTURA E DAP MÍNIMO 8 CM | 25 | unid | 2570.22 | 1 | 3108.94 | 77723.5 | 18.02%
2021-04-09 | SEDUH | CP-Paisag-0003 | PLANTIO DE ARVORE IPÊ ROXO COM PORTE MÍNIMO DE 2,4M DE ALTURA E DAP MÍNIMO 2,0 CM | 25 | unid | 428.87 | 1 | 518.76 | 12969 | 3.007%
2021-05-09 | SEDUH | CP-Paisag-0004 | PLANTIO DE ARVORE IPÊ ROXO COM PORTE MÍNIMO DE 4,50M DE ALTURA E DAP MÍNIMO 6 CM | 25 | unid | 2570.22 | 1 | 3108.94 | 77723.5 | 18.02%
2021-06-09 | SEDUH | CP-Paisag-0005 | PLANTIO DE ARVORE SIBIPIRUNA COM PORTE MÍNIMO DE 2,0M DE ALTURA E DAP MÍNIMO 2,0 CM | 25 | unid | 428.87 | 1 | 518.76 | 12969 | 3.007%
2021-07-09 | SEDUH | CP-Paisag-0006 | PLANTIO DE ARVORE SIBIPIRUNA COM PORTE MÍNIMO DE 4,0M DE ALTURA E DAP MÍNIMO 7 CM | 25 | unid | 2570.22 | 1 | 3108.94 | 77723.5 | 18.02%
[8 empty] | SUBTOTAL | 431356.83 | 1.819%
10 | MOBILIÁRIO URBANO
2021-01-10 | COTAÇÃO | MERCADO13 | LIXEIRA EM ESTRUTURA METÁLICA DE ALTA RESISTÊNCIA À CORROSÃO (LIGA DE ALUMÍNIO OU PROTEÇÃO DE AÇO COM JATEAMENTO E ZINCAGEM) E ACABAMENTO DE MADEIRA DE LEI CERTIFICADA, COM TAMPO ARTICULADO E ABERTURA PARA CIMA DIMENSÕES MÍNIMAS 31X31X92CM | 40 | un | 3787.26 | 1 | 4581.07 | 183242.8 | 51.59%
2021-02-10 | SEDUH | CP-URB-0001 | BICICLETÁRIO EM TUBO DE AÇO GALVANIZADO DN 2.1/2” (65CM) COM PINTURA GRAFITE E FUNDAÇÃO | 40 | un | 418.42 | 1 | 506.12 | 20244.8 | 5.7%
2021-03-10 | COTAÇÃO | MERCADO14 | ABRIGO DE ÔNIBUS COM ESTRUTURA DE AÇO GALVANIZADO COM TELHADO PLANO TERMOACÚSTICO, TRASEIRAS COM VIDRO TEMPERADO E BANCO COM MADEIRA MACIÇA DIM 4180x170x260CM - FRETE E INSTALAÇÃO | 6 | un | 20900 | 1 | 25280.64 | 151683.84 | 42.71%
[8 empty] | SUBTOTAL | 355171.44 | 1.498%
11 | SERVIÇOS FINAIS
2021-01-11 | SINAPI | 95955 | Base de concreto armado para mastro bandeira - dimensões do bloco 80x80x250cm, inclusive escavação | 1.6 | un | 3396.12 | 1 | 4107.95 | 6572.72 | 4.083%
2021-02-11 | MERCADO | COTAÇÃO | Mastro para bandeira em aço galvanizado a fogo - altura livre 25 metros - peso mínimo 850 kg | 1 | un | 32438.6 | 1 | 39237.73 | 39237.73 | 24.38%
2021-03-11 | SINAPI | 100727 e 100729 | Pintura eletrostátia a pó do mastro da bandeira (fundo + acabamento) | 25 | m | 31.98 | 1 | 38.68 | 967 | 0.6007%
2021-04-11 | SINAPI | 89272 | Transporte e Instalaçao do mastro da bandeira com guindaste | 8 | h | 165.9 | 1 | 200.67 | 1605.36 | 0.9973%
2021-05-11 | MERCADO | COTAÇÃO | Bandeira do Brasil (Oficial) - dimensões de 5,80 x 4,00 m - impressa sobre dois tecidos Nylon 100% (frente e verso), reforçada com treliça 3 cm - bainha dupla | 3 | un | 1704.4 | 1 | 2061.64 | 6184.92 | 3.842%
2021-06-11 | SINAPI | 95954 | Concreto armado para sapatas, baldrame, pilares e cinta de muro de alvenaria | 15 | m³ | 2594.77 | 1 | 3138.63 | 47079.45 | 29.25%
2021-07-11 | SINAPI | 87495 | Alvenaria de tijolos cermamicos furados largura 11,5 cm | 150 | m² | 98.18 | 1 | 118.76 | 17814 | 11.07%
2021-08-11 | SINAPI | 87897 | Chapisco para muro/parede de alvenaria | 300 | m² | 5.58 | 1 | 6.75 | 2025 | 1.258%
2021-09-11 | SINAPI | 87529 | Reboco (massa única) traço 1:2:8 (cimento, cal e areia fina) | 300 | m² | 31.48 | 1 | 38.08 | 11424 | 7.097%
2021-10-11 | SINAPI | 88412 | Pintura fundo selador para alvenaria | 300 | m² | 1.65 | 1 | 2 | 600 | 0.3727%
2021-11-11 | SINAPI | 95623 | Tinta látex acrílica 02 demãos para alvenaria | 300 | m² | 11.2 | 1 | 13.55 | 4065 | 2.525%
2021-12-11 | DEINFRA | 42511 | Projeto "As Built" de todos os serviços executados | 120 | h | 111.25 | 1.4486 | 194.94 | 23392.8 | 14.53%
[8 empty] | SUBTOTAL | 160967.98 | 0.6789%
[8 empty] | TOTAL | 23710399.21 | 100%
Valor por extenso: Vinte e três milhões e setecentos e dez mil e trezentos e noventa e nove reais e vinte e um centavos.
Itajaí, 03 de dezembro de 2021.
Eng. Marcelo Schlickmann Souza
CREA/SC 034554-0
Note on D53: consta no memorial, vai ter na planilha -Tanise de Góes Maia
Note on D58: Transporte complemento do item anterior -Joelcir Zatta ---- Esse item é a escavação onde vai a base da pavimentação nova -Joelcir Zatta
Note on D153: placa de pare com 50cm de lado é muito grande, melhor usar a menor prevista no código que é de 25cm -Tanise de Góes Maia

## Planilha Zerada
IDENTIFICAÇÃO DA EMPRESA LICITANTE
PLANILHA DE PREÇOS
OBRA: Ligação da Av. Cel. Marcos Konder e Av. Irineu Bornhausen - (Rua do Porto)
ITENS | SERVIÇOS | QUANT. TOTAL | UNID. | PREÇO UNIT. C/ BDI | PREÇO TOTAL C/ BDI | %
|  |  |  | (R$) | (R$)
ADMINISTRAÇÃO LOCAL, CANTEIRO E MOBILIZAÇÃO
1. | ADMINISTRAÇÃO LOCAL
1.1 | Locação de 02 unidades de containers medindo: 2,30 X 6,00 M, ALT. 2,50 M. Escritório/sanitário/refeitório e depósito. | 18 | un |  | 0 | #DIV/0!
1.2 | Aluguel de banheiro químico, manutenção diária | 18 | un |  | 0 | #DIV/0!
1.3 | Energia elétrica comercial, baixa tensão, consumo de até 100 KWH, INCLUINDO ICMS, PIS/PASEP E COFINS | 1200 | kw/h |  | 0 | #DIV/0!
1.4 | Vigilância permanente da obra e equipamentos | 36 | un |  | 0 | #DIV/0!
1.5 | Equipe técnica responsável pela execução da obra, conforme o Memorial Descritivo | 18 | un |  | 0 | #DIV/0!
1.6 | Equipe de topografia (topógrafo e auxiliar), incluso transporte e equipamentos. | 18 | un |  | 0 | #DIV/0!
1.7 | Limpeza permanente da obra. | 18 | un |  | 0 | #DIV/0!
[5 empty] | 0 | #DIV/0!
2 | SERVIÇOS PRELIMINARES, SINALIZAÇÃO DE OBRA E CONTROLE TECNOLÓGICO
2.1 | Projeto de drenagem e pavimentação, incluso levantamento planialtimétrico (secões transversais e longitudinais, memória de calculo das escavações, especificação dos serviços,...). | 80 | h |  | 0 | #DIV/0!
2.2 | Ensaio CBR ou ensaio ISC | 3 | un |  | 0 | #DIV/0!
2.3 | Ensaio de consistência de concreto - SLUMP TEST | 30 | un |  | 0 | #DIV/0!
2.4 | Ensaio de extração de concreto betuminoso com recuperação da granulometria da mistura. | 30 | un |  | 0 | #DIV/0!
2.5 | Ensaio de resistência a compressão do concreto nas idades de 3, 7 e 28 dias | 30 | un |  | 0 | #DIV/0!
2.6 | Aquisição e assentamento de placa de obra (3,00x1,50m) em aço galvanizado , conforme determinação da PMI. | 9 | m² |  | 0 | #DIV/0!
2.7 | Kit cavalete PVC com registro 1/2" - Forn. e Instalação | 1 | un |  | 0 | #DIV/0!
2.8 | Hidrômetro DN 20 mm, 3,0 M³/H . Fornecimento e instalação. | 1 | un |  | 0 | #DIV/0!
2.9 | Entrada de energia em baixa tensão, poste de concreto 8m, elétrica em baixa tensão | 1 | un |  | 0 | #DIV/0!
2.10 | Isolamento de obra com tela tipo cerquite - Suporte cravado no solo. | 400 | m |  | 0 | #DIV/0!
2.11 | Isolamento de obra com tela tipo cerquite - Suporte móvel | 350 | m |  | 0 | #DIV/0!
2.12 | Tapume em chapa de madeira compensada, 12mm. h=2,20m | 200 | m² |  | 0 | #DIV/0!
2.13 | Cone de sinalização em polietileno, h= 75cm e base quadrada 40x40cm | 50 | un |  | 0 | #DIV/0!
2.14 | Cilindro flexível delimitador de tráfego com duas faixas refletivas e chumbador - D = 20 cm e H = 80 cm | 30 | un |  | 0 | #DIV/0!
2.15 | Cavalete em perfil metálico com placa de sinalização - 1,00 m x 1,00 m | 25 | un |  | 0 | #DIV/0!
2.16 | Iluminação provisória de obra (sinalização noturna com baldes plásticos iluminados para demonstração de situação potencialmente perigosa) | 50 | m |  | 0 | #DIV/0!
|  |  |  | SUBTOTAL | 0 | #DIV/0!
3 | DEMOLIÇÕES, REMOÇÕES E ESCAVAÇÕES
3.1 | Retirada de meio fio existente, com máquina retroescavadeira. Incluso carga e manobra. (Descarga em bota-fora licenciado) DMT 12Km | 2582 | m |  | 0 | #DIV/0!
3.2 | Retirada de meiofio, carga e transporte para a secretaria de obras para serem reutilizados. DMT 4Km | 77.5 | m³ |  | 0 | #DIV/0!
3.3 | Desvinculação de piso com martelete para dessolidarização de passeios públicos | 1291 | m |  | 0 | #DIV/0!
3.4 | Demolição e retirada de piso de concreto das calçadas, com máquina tipo retroescavadeira, incluindo carga e manobra. (Descarga em bota-fora licenciado) DMT 12Km | 5063 | m² |  | 0 | #DIV/0!
3.5 | Retirada de pavimento existente (lajota/paralelepípedo), com máquina escavadeira hidráulica, inclusive carga e manobra. O transporte terá como destino a SMO. | 3393.8 | m² |  | 0 | #DIV/0!
3.6 | Fresagem contínua de revestimento betuminoso (PARA RECICLAGEM) | 389.45 | m³ |  | 0 | #DIV/0!
3.7 | Transporte com caminhão basculante de 14 m3 em via urbana pavimentada (Descarga na Usina de Asfalto - DMT 27Km) | 4718.9 | M3XKM |  | 0 | #DIV/0!
3.8 | Demolição de canteiros em concreto e alvenaria, com máquina tipo retroescavadeira | 344.7 | m² |  | 0 | #DIV/0!
3.9 | Remoção de placa de sinalização e pedestal e destinação final Secretaria de Obras. | 48 | un |  | 0 | #DIV/0!
3.10 | Retirada de árvores com máquina escavadeira hidráulica, destocamento, carga e transporte até bota fora licenciado. | 18 | un |  | 0 | #DIV/0!
3.11 | Transporte com caminhão basc. 14m³, até a SMO, DMT 4km, em via urbana. (UNIDADE: M3XKM). AF_07/2020 | 1778.5 | M3XKM |  | 0 | #DIV/0!
3.12 | Transporte com caminhão basc. 14m³, para Bota-Fora Licenciado, DMT 12km, em via urbana. (UNIDADE: M3XKM). AF_07/2020 | 4145.15 | M3XKM |  | 0 | #DIV/0!
3.13 | Escavação a céu aberto em material de 1ª cat., com escavadeira hidráulica sobre esteiras, profundidade 0,00 a 1,5m, inclusive carga, manobra e descarga. | 19280.5 | m³ |  | 0 | #DIV/0!
3.14 | Transporte com caminhão basculante cap. 14m³, em via urbana pavimentada, para bota fora licenciado. DMT 12KM. | 300775 | M3XKM |  | 0 | #DIV/0!
|  |  |  | SUBTOTAL | 0 | #DIV/0!
4 | DRENAGEM PLUVIAL/OBRAS DE ARTE CORRENTE
4.1 | Forn. e Assentamento de Tubo de Concreto de Ø400mm CA2, em berço de areia, incluindo escavação. | 813 | m |  | 0 | #DIV/0!
4.2 | Forn. e Assentamento de Tubo de Concreto de Ø600mm CA2, em berço de areia, incluindo escavação. | 742 | m |  | 0 | #DIV/0!
4.3 | Manta geotêxtil 400gr/m², fornecimento e mão de obra. | 1019.6 | m² |  | 0 | #DIV/0!
4.4 | Fornecimento e execução de reaterro com areia tubulação Ø400mm e Ø600mm. Incluso Transporte, adensamento e umidificação | 1069.7 | m³ |  | 0 | #DIV/0!
4.5 | Fornecimento e assentamento de galeria BSCC 2,00x1,5m, incluso: Escavação, transporte, rachão, lastro concreto e reaterro. | 264 | m |  | 0 | #DIV/0!
4.6 | Fornecimento e assentamento de galeria BDCC 2,00x1,5m, incluso: Escavação, transporte, rachão, lastro concreto e reaterro. | 777 | m |  | 0 | #DIV/0!
4.7 | Conjunto de rebaixamento, composto de 2 motores, 36 ponteiras filtrantes para até 6,00m de profundidade | 4 | mês |  | 0 | #DIV/0!
4.8 | Caixa de ligação para BDCC 2,00x1,50m, incluso: Escavação, transporte, rachão e reaterro com areia. | 2 | un |  | 0 | #DIV/0!
4.9 | Dispositivo interno de queda (chaminé/poço de visita) | 17 | un |  | 0 | #DIV/0!
4.10 | Escoramento de vala, tipo contínuo com perfil metálico "U", profundidade de 1,5 a 3,00m. | 4164 | M² |  | 0 | #DIV/0!
4.11 | Ligação de microdrenagem em galeria (tubo conc. Ø40 a Ø60cm) | 40 | un |  | 0 | #DIV/0!
4.12 | Implantação de boca de lobo tipo 01. Incluso materiais. | 189 | unid |  | 0 | #DIV/0!
4.13 | Implantação de caixa de ligação tipo CL3. Incluso escavação e transporte ao bota-fora licenciado. | 42 | unid |  | 0 | #DIV/0!
|  |  |  | SUBTOTAL | 0 | #DIV/0!
5 | ILUMINAÇÃO PÚBLICA
5.1 | Abertura e fechamento de valas para instalação de eletrodutos , com 30cm de largura por 80cm de profundidade, compreendendo, abertura manual, areia compactada, reaterro, fita de advertência quando for o caso. | 3500 | m |  | 0 | #DIV/0!
5.2 | Cabo de cobre flexível unipolar, classe de tensão 0,6/1 kV, com isolação XLPE ou EPR, 90 ºC, na Preta, com formação dos cabos 1 X (1 X 10 mm²)- unipolar. Referência PIRELLI ou equivalente técnico | 1500 | m |  | 0 | #DIV/0!
5.3 | Cabo de cobre flexível unipolar, classe de tensão 0,6/1 kV, com isolação XLPE ou EPR, 90 ºC, na Branca ou Cinza, com formação dos cabos 1 X (1 X 10 mm²)- unipolar. Referência PIRELLI ou equivalente técnico | 1500 | m |  | 0 | #DIV/0!
5.4 | Cabo de cobre flexível unipolar, classe de tensão 0,6/1 kV, com isolação XLPE ou EPR, 90 ºC, na Vermelha, com formação dos cabos 1 X (1 X 10 mm²)- unipolar. Referência PIRELLI ou equivalente técnico | 1500 | m |  | 0 | #DIV/0!
5.5 | Cabo de cobre flexível unipolar, classe de tensão 0,6/1 kV, com isolação XLPE ou EPR, 90 ºC, na Azul Claro, com formação dos cabos 1 X (1 X 10 mm²)- unipolar. Referência PIRELLI ou equivalente técnico | 1500 | m |  | 0 | #DIV/0!
5.6 | Cabo de cobre flexível unipolar, classe de tensão 0,6/1 kV, com isolação XLPE ou EPR, 90 ºC, na Verde, com formação dos cabos 1 X (1 X 10 mm²)- unipolar. Referência PIRELLI ou equivalente técnico | 1500 | m |  | 0 | #DIV/0!
5.7 | Cabo de cobre flexível unipolar, classe de tensão 0,6/1 kV, com isolação XLPE ou EPR, 90 ºC, na Preta, com formação dos cabos 1 X (1 X 6 mm²)- unipolar. Referência PIRELLI ou equivalente técnico | 3000 | m |  | 0 | #DIV/0!
5.8 | Cabo de cobre flexível unipolar, classe de tensão 0,6/1 kV, com isolação XLPE ou EPR, 90 ºC, na Branca ou Cinza, com formação dos cabos 1 X (1 X 6 mm²)- unipolar. Referência PIRELLI ou equivalente técnico | 3000 | m |  | 0 | #DIV/0!
5.9 | Cabo de cobre flexível unipolar, classe de tensão 0,6/1 kV, com isolação XLPE ou EPR, 90 ºC, na Vermelha, com formação dos cabos 1 X (1 X 6 mm²)- unipolar. Referência PIRELLI ou equivalente técnico | 3000 | m |  | 0 | #DIV/0!
5.10 | Cabo de cobre flexível unipolar, classe de tensão 0,6/1 kV, com isolação XLPE ou EPR, 90 ºC, na Azul Claro, com formação dos cabos 1 X (1 X 6 mm²)- unipolar. Referência PIRELLI ou equivalente técnico | 3000 | m |  | 0 | #DIV/0!
5.11 | Cabo de cobre flexível unipolar, classe de tensão 0,6/1 kV, com isolação XLPE ou EPR, 90 ºC, na Verde, com formação dos cabos 1 X (1 X 6 mm²)- unipolar. Referência PIRELLI ou equivalente técnico | 3000 | m |  | 0 | #DIV/0!
5.12 | Cabo de cobre flexível unipolar, classe de tensão 0,6/1 kV, com isolação XLPE ou EPR, 90 ºC, na Preta, com formação dos cabos 1 X (1 X 2,5 mm²)- unipolar. Referência PIRELLI ou equivalente técnico | 2000 | m |  | 0 | #DIV/0!
5.13 | Cabo de cobre flexível unipolar, classe de tensão 0,6/1 kV, com isolação XLPE ou EPR, 90 ºC, na Azul Claro, com formação dos cabos 1 X (1 X 2,5 mm²)- unipolar. Referência PIRELLI ou equivalente técnico | 2000 | m |  | 0 | #DIV/0!
5.14 | Cabo de cobre flexível unipolar, classe de tensão 0,6/1 kV, com isolação XLPE ou EPR, 90 ºC, na Verde, com formação dos cabos 1 X (1 X 2,5 mm²)- unipolar. Referência PIRELLI ou equivalente técnico | 2000 | m |  | 0 | #DIV/0!
5.15 | Eletroduto PEAD TN50 (2"), tipo Kanalex ou similar conforme norma NBR 15715 | 7000 | m |  | 0 | #DIV/0!
5.16 | Eletroduto PVC corrugado reforçado 1" | 500 | m |  | 0 | #DIV/0!
5.17 | Caixa de passagem subterrânea 65x41x80cm em alvenaria, com tampa de ferro nodular 125kN, padrão CELESC | 5 | pç |  | 0 | #DIV/0!
5.18 | Caixa de passagem subterrânea 30x30x40cm em alvenaria, com tampa de ferro nodular, 15kN | 230 | pç |  | 0 | #DIV/0!
5.19 | Haste de aterramento, tipo copperweld, 2,44m x 5/8", alta camada (254 mícra) + conector reforçado de bronze | 230 | pç |  | 0 | #DIV/0!
5.20 | Caixa de medição para medidor trifásico em chapa 18 com visor inclinado com lente para leitura, porta, caixa com mufla para uso externo, cor cinza, com acessórios para fixação em poste de concreto. | 5 | pç |  | 0 | #DIV/0!
5.21 | Disjuntor termomagnético trifasico, 40A/380V | 5 | pç |  | 0 | #DIV/0!
5.22 | Dispositivo Protetor de surto (DPS 275 v 8KA) DPS Classe II (NBR IEC 61.643-1), monopolar, do tipo limitador de tensão, com tecnologia de varistor de óxido de zinco (MOV) associado a um dispositivo de desconexão térmica (sobre temperatura) e elétrica (Sobrecorrente), suportabilidade à corrente de curto-circuito de 5kA sem fusível backup; Fixação através de garras padrão (NEMA) e possibilidade de encaixe em trilho IEC; Modelo alternativo para instalação entre neutro (N) e condutor de proteção (PE); Aplicação: Adequado para instalação entre linha e neutro ou entre linha e terra, em quadros de distribuição de circuitos ou de comando. Especificações: Normas aplicáveis: NBR IEC 61643-1 / UL 1449 / NBR 5410 Aplicação: Linha/Neutro ou Linha/Terra Tecnologia de Proteção: Varistor de óxido de zinco Tempo de resposta típico (ns): 25, Máxima corrente de curto-circuito com fusível backup (KA) 5, Fusível backup máximo (A): 100 gL/gG, Sinalização do status de operação: LED bicolor (Verde - SERVIÇO; Vermelho - DEFEITO), Temperatura de operação (°C): -40 ... +70, Conexão elétrica: Cabo flexível # 4 a 16 mm², Fixação: Garra (NEMA) ou Trilho DIN 35, Acondicionamento: Caixa plástica não propagante à chama, Grau de proteção: IP20, Tensão máxima de operação contínua (Uc): 275Vac / 350Vdc, Corrente de descarga nominal @ 8/20μs (In): 3kA, Corrente de descarga máxima @ 8/20μs (lmáx): 8kA, Tensão de Referência @ 1mA (Uref): 430V, Nível de Proteção (Up): 1,0kV. | 15 | pç |  | 0 | #DIV/0!
5.23 | Quadro de comando, 40x40x20cm, IP-55 (no mínimo), chapa 14 (no mínimo), montado com barramentos, trilhos, etc. + acessórios de fixação ao poste | 5 | pç |  | 0 | #DIV/0!
5.24 | Chave seccionadora fusivel tripolar,manobra com carga 40A/500V, para fusivel NH tipo 00, corrente nominal até 100A | 5 | pç |  | 0 | #DIV/0!
5.25 | Interruptor diferencial residual, tetrapolar, 40A, 300mA | 5 | pç |  | 0 | #DIV/0!
5.26 | Contator tripolar 25A/220V | 15 | pç |  | 0 | #DIV/0!
5.27 | Disjuntor termomagnético monofasico, 10A/220V | 15 | pç |  | 0 | #DIV/0!
5.28 | Relé fotoeletrônico padrão Celesc + base | 15 | pç |  | 0 | #DIV/0!
5.29 | Cabeçote de alumínio, bitola 1 1/2" | 5 | pç |  | 0 | #DIV/0!
5.30 | Eletroduto de pvc rígido, bitola 1 1/2" | 15 | m |  | 0 | #DIV/0!
5.31 | Luva de pvc, para eletroduto 1 1/2", roscável | 5 | pç |  | 0 | #DIV/0!
5.32 | Curva de 180º de pvc, para eletroduto 1 1/2", roscável | 5 | pç |  | 0 | #DIV/0!
5.33 | Conjunto bucha + arruela de alumínio 1 1/2" | 5 | pç |  | 0 | #DIV/0!
5.34 | Eletroduto de aço galvanizado, pesado, bitola 3/4" | 20 | m |  | 0 | #DIV/0!
5.35 | Luva de aço galvanizado, para eletroduto 3/4", roscável | 5 | pç |  | 0 | #DIV/0!
5.36 | Curva 90º de aço galvanizado para eletroduto 3/4", roscável | 5 | pç |  | 0 | #DIV/0!
5.37 | Conjunto bucha + arruela de alumínio 3/4" | 5 | pç |  | 0 | #DIV/0!
5.38 | Eletroduto de aço galvanizado, pesado, bitola 2" | 20 | m |  | 0 | #DIV/0!
5.39 | Luva de aço galvanizado, para eletroduto 2", roscável | 5 | pç |  | 0 | #DIV/0!
5.40 | Curva 90º de aço galvanizado para eletroduto 2", roscável | 5 | pç |  | 0 | #DIV/0!
5.41 | Curva 180º de aço galvanizado para eletroduto 2", roscável | 5 | pç |  | 0 | #DIV/0!
5.42 | Conjunto bucha + arruela de alumínio 2" | 15 | pç |  | 0 | #DIV/0!
5.43 | Luminária Publica luminária viária LED para iluminação pública, corpo em alumínio injetado, com aletas de dissipação integradas no corpo da luminária. Deve possuir grau de proteção do conjunto óptico e módulo eletrônico (Driver) IP66 e proteção de impactos mecânicos IK08. Tampa em alumínio que permita o acesso por cima da luminária aos acessórios eletrônicos (driver e protetor de surto) e ligações existentes no interior e, quando fechada, não exerça pressão sobre os componentes nem sobre os cabos. A tampa ou qualquer parte amovível da luminária deve permanecer ligada de modo à nunca se desprender aquando da sua manipulação, tendo abertura e fecho sem auxílio de ferramentas. O compartimento do bloco óptico (LEDs) deve ser fechado por meio de vidro plano e deve ser separado do compartimento dos acessórios eletrônicos. A luminária deve permitir um ajuste flexível para braços de 48 a 60 mm. O bloco óptico deve possuir LED com encapsulamento cerâmico em SMD, não serão aceites COB (chip On Board) ou Mid Power LED, e deve possuir óptica secundária em PMMA. Consumo igual ou inferior a 150 w, fluxo luminoso global mínimo na luminária de 16.000 lm (+ou- 5%) medidos a uma temperatura ambiente de 25ºC, IRC (índice de reprodução de cores) superior a 70 e uma temperatura de cor de 4000K (+ou- 5%). O driver deve possuir uma tensão de entrada de 220 v, frequência de 60hz, rendimento superior a 90%, distorção harmônica inferior a 10%, e um fator de potência igual ou superior a 0,95. A luminária deve possuir um dispositivo protetor de surto (DPS) 12kA/10Kv e uma base para relé com 7 contatos. O bloco óptico deve garantir o cumprimento da classificação de distribuição fotométrica transversal Tipo II e longitudinal Média conforme norma ABNT NBR 5101:2012. Garantia mínima de todos os componentes de 5 anos com um tempo de vida útil estimado de 60000h de utilização às condições de utilização de iluminação pública. Além dos requisitos específicos desta descrição técnica, a luminária deve ser tecnicamente certificada conforme Portaria nº 20, de 15 de Fevereiro de 2017 do INMETRO. | 140 | pç |  | 0 | #DIV/0!
5.44 | Poste de aço, cônico continuo circular CURVO SIMPLES, 10,0m de altura útil, (11,5m total) fixação por engastamento. Desmontável, fabricado em chapa de aço carbono com solda longitudinal e conicidade constante, sem soldas transversais. Diâmetro no topo de 60mm e na base de 186mm. A curva possui projeção de 2.500mm e raio de 2000mm. Fornecido com uma janela para inspeção a 600mm do solo com tampa e parafusos em aço-inox. Galvanizado a fogo interna e externamente conforme as normas NBR 6323, 7399 e 7400 da ABNT. Pintado na cor branca. | 30 | pç |  | 0 | #DIV/0!
5.45 | Poste de aço, cônico continuo circular CURVO DUPLO, 10,0m de altura útil, (11,5m total) fixação por engastamento. Desmontável, fabricado em chapa de aço carbono com solda longitudinal e conicidade constante, sem soldas transversais. Diâmetro no topo de 60mm e na base de 186mm. A curva possui projeção de 2.500mm e raio de 2000mm. Fornecido com uma janela para inspeção a 600mm do solo com tampa e parafusos em aço-inox. Galvanizado a fogo interna e externamente conforme as normas NBR 6323, 7399 e 7400 da ABNT. Pintado na cor branca. | 30 | pç |  | 0 | #DIV/0!
5.46 | Poste de aço, cônico continuo circular CURVO TRIPLO, 10,0m de altura útil, (11,5m total) fixação por engastamento. Desmontável, fabricado em chapa de aço carbono com solda longitudinal e conicidade constante, sem soldas transversais. Diâmetro no topo de 60mm e na base de 186mm. A curva possui projeção de 2.500mm e raio de 2000mm. Fornecido com uma janela para inspeção a 600mm do solo com tampa e parafusos em aço-inox. Galvanizado a fogo interna e externamente conforme as normas NBR 6323, 7399 e 7400 da ABNT. Pintado na cor branca. | 20 | pç |  | 0 | #DIV/0!
5.47 | Poste de aço ornamental cônico continuo, modelo de referência conforme desenho ou similar, altura livre de 5,0 metros com fixação através de esgatamento 1,0 metro, totalizando altura de 6,0 metros. A coluna é cônica contínua circular, fabricada em peça única a partir de chapa de aço carbono, com uma única solda longitudinal e conicidade constante, sem soldas transversais, com o diâmetro na base de 112mm e no topo de 60mm. Deverá ser fornecido com uma janela para inspeção a 2000mm do nível do solo com tampa e dois parafusos de aço inox. O poste deverá ser fornecido totalmente galvanizado a fogo interna e externamente conforme normas NBR 6323, 7399 e 7400 da ABNT e posteriormente pintado na cor cinza RAL 7043 . | 150 | pç |  | 0 | #DIV/0!
5.48 | Luminária pública arquitetural, luminária com design diferenciado para praças e jardins, corpo com base cilíndrica ligada a 3 hastes com formato de torção que suportam uma cúpula em forma de disco, todos os materiais em alumínio. Kit eletrônico montado na parte superior da luminária e fechado por uma tampa em forma de disco côncavo em alumínio repuxado, difusor em vidro plano, índice de proteção IP66, resistência ao impacto IK08. Fonte de luz de tecnologia LED (base cerâmica) montados em SMD, óptica simétrica, fluxo luminoso mínimo de 10.100 Lm (+ou- 5%) temperatura de cor 4000k (+ou- 5%), alimentada a 220 v/60hz, com consumo máximo de 100 w (+ou- 5%), IRC (índice de reprodução de cores) superior a 70 . Dissipador em alumínio integrado no bloco óptico que permita uma dissipação eficaz do calor, não comprometendo a eficiência e eficácia da fonte de luz, durante os anos de vida útil. Este bloco óptico deve permitir uma fácil substituição, fixada apenas com parafusos em aço inox. Driver IP66 com rendimento superior a 90%, distorção harmônica inferior a 20%, fator de potência igual ou superior a 0,90. Todas as ligações entre driver e bloco óptico devem ser efetuadas com conector com selagem térmica. Garantia de todos os componentes de 5 anos com um tempo de vida útil estimado de 60000h de utilização. A luminária deve possuir protetor de surto no mínimo de 10Kv. A base de sustentação da luminária deve permitir a fixação da luminária e ponta superior de poste, através de parafusos em aço inox, em postes padronizados de iluminação pública de 48mm e 60mm. Devem ser apresentados os relatórios de ensaios, realizados em laboratório acreditado pelo INMETRO, conforme ensaios requeridos pela portaria nº20/2017 do INMETRO, que comprovem as caraterísticas especificadas. São esses ensaios os seguintes: A.1. Marcação e instruções A.2. Condições específicas A.3. Grau de proteção A.4. Condições de Operação A.5. Características Elétricas A.6. Interferência eletromagnética e radiofrequência A.7. Corrente de fuga A.8. Proteção contra-choque elétrico A.9. Características mecânicas A.10. Dispositivos de Proteção Contra Surtos de Tensão (DPS) B.1. Características Fotométricas B.2. Classificação das distribuições de intensidade luminosa B.3. Eficiência Energética para luminárias com tecnologia LED B.4. Índice de Reprodução de Cor - IRC B.5. Temperatura de Cor Correlata - TCC B.6.1. Controle de distribuição luminosa | 150 | pç |  | 0 | #DIV/0!
5.49 | Disjuntor DR bipolar 16A, 220V, 30mA + trilho DIN, fixados no interior de poste metálico através da janela de inspeção com rebite inox | 134 | pç |  | 0 | #DIV/0!
5.50 | Conector tipo H ou cunha para cabos de cobre 6 x 6mm2 | 100 | pç |  | 0 | #DIV/0!
5.51 | Conector tipo H ou cunha para cabos de cobre 6 x 2,5mm2 | 400 | pç |  | 0 | #DIV/0!
5.52 | Materiais de fixação, fitas isolante e auto-fusão, conectores, etc | 1 | pç |  | 0 | #DIV/0!
|  |  |  | SUBTOTAL | 0 | #DIV/0!
6
2021-01-06 | Meio-fio guia e sarjeta conjugados em concreto, 45 cm base x 22 cm de altura | 4934 | m |  | 0 | #DIV/0!
6.2 | Meio-fio guia e sarjeta rebaixado, conjugados em concreto, 45 cm base (15 cm base da guia + 30 cm base da sarjeta) x 12 cm de altura | 387 | m |  | 0 | #DIV/0!
6.3 | Meio-fio guia dimensões 100X15X13X30 cm (comprimento x base inferior x base superior x altura) | 717 | m |  | 0 | #DIV/0!
6.4 | Execução e compactação de base ou sub base em pedra rachão, incluindo fornecimento, carga, manobra e transporte. DMT23,8KM. | 10197 | m³ |  | 0 | #DIV/0!
6.5 | Execução e compactação de base ou sub base de brita graduada, incluindo fornecimento, carga, manobra e transporte. DMT 23,8KM. | 3476.2 | m³ |  | 0 | #DIV/0!
6.6 | AQUISIÇÃO DE MATERIAL COM FRETE -Asfalto Diluído CM-30 p/imprimação com ICMS e BDI 11,1% cfme DNIT | 25.6 | t |  | 0 | #DIV/0!
6.7 | Execução da imprimação com CM-30 | 23174.8 | m² |  | 0 | #DIV/0!
6.8 | Pintura de ligação com emulsão asfáltica RR-2C | 54138.9 | m² |  | 0 | #DIV/0!
6.9 | Execução de pavimento com aplicação de concreto asfáltico, camada de rolamento (massa fina), esp. 4cm. Exclusive carga e transporte. | 1133.7 | m³ |  | 0 | #DIV/0!
6.10 | Execução de pavimento com aplicação de concreto asfáltico, camada de Binder, esp. 6cm. Exclusive carga e transporte. | 1626.5 | m³ |  | 0 | #DIV/0!
6.11 | Transporte com caminhão basculante de 14m³, DMT 23,8Km em via urbana. | 59637.6 | M3XKM |  | 0 | #DIV/0!
|  |  |  | SUBTOTAL | 0 | #DIV/0!
7 | PAVIMENTAÇÃO DOS PASSEIOS
7.1 | Placa de Concreto Piso Tátil 40x40x2,5cm assentado farofa de cimento.Fornecimento e assentamento | 1385.8 | m² |  | 0 | #DIV/0!
7.2 | Passeio em concreto cor natural 25 Mpa, incluso: Escavação, execução e compactação de subleito (base de brita graduada 15cm), concreto 25MPa, tela eletrosoldada, juntas de dilatação, barras de transferência (20m), mão de obra e transportes. | 7276.1 | m² |  | 0 | #DIV/0!
7.3 | Execução de ciclovia em concreto 25 Mpa, incluso: Escavação, execução e compactação de subleito, concreto 25MPa, tela eletrosoldada, juntas de dilatação, barras de transferência (30m), mão de obra e transportes. | 3570.54 | m² |  | 0 | #DIV/0!
|  |  |  | SUBTOTAL | 0 | #DIV/0!
8 | SINALIZAÇÃO VIÁRIA (OBRA PRONTA)
8.1 | VERTICAL REGULAMENTAR (PLACA) |  |  |  | 0 | #DIV/0!
8.1.1 | Placa em aço nº 16 galvanizado com película retrorrefletiva tipo circular 50cm, com informação complementar conforme projeto de sinalização. | 58 | un |  | 0 | #DIV/0!
8.1.2 | Placa em aço nº 16 galvanizado com película retrorrefletiva tipo retangular medindo 50x80cm, com informação complementar conforme projeto de sinalização | 6 | un |  | 0 | #DIV/0!
8.1.3 | Placa em aço nº 16 galvanizado com película retrorrefletiva tipo A (losângo) medindo 50cm de lado, com informação complementar conforme projeto de sinalização | 14 | un |  | 0 | #DIV/0!
8.1.4 | Placa em aço nº 16 galvanizado com película retrorrefletiva tipo octógono regular medindo 50cm de lado, com informação complementar conforme projeto de sinalização | 25 | un |  | 0 | #DIV/0!
8.1.5 | Semipórtico para sinalização rodoviária, com uma coluna de 5,34m de altura útil, engastada 1,5m: um braço com até 4,5m de projeção p/ placa de até 4,5m², galv a fogo int.e externamente,conf.NBR6323,7399,7400 da ABNT- CONIPOST ou similar- mod.Band-B-2 - Placa Indicativa de Destino tamanho 2,0x1,0m | 8 | un |  | 0 | #DIV/0!
8.1.6 | Suporte metálico galvanizado para placa de advertência ou regulamentação com bloco de fundação-fornecimento e implantação | 93 | un |  | 0 | #DIV/0!
8.2 |  |  |  | SUBTOTAL | 0 | #DIV/0!
8.2.1 | Pintura de setas, zebrados, dísticos, faixas de pedestre, faixas de retenção, etc... Em pintura termoplástica por extrusão - espessura de 3,0 mm | 1285.9 | m² |  | 0 | #DIV/0!
8.2.2 | Pintura de faixa na cor branca, tipo termoplástica por aspersão - espessura de 1,5 mm | 597 | m² |  | 0 | #DIV/0!
8.2.3 | Pintura de faixa na cor amarela, tipo termoplástica por aspersão - espessura de 1,5 mm | 138.8 | m² |  | 0 | #DIV/0!
8.2.4 | Pintura de faixa na cor vermelha, tipo termoplástica por aspersão - espessura de 1,5 mm | 686.5 | m² |  | 0 | #DIV/0!
8.2.5 | Tacha refletiva monodirecional. Fornecimento e colocação | 120 | un |  | 0 | #DIV/0!
8.2.6 | Tachão refletivo bidirecional. Fornecimento e colocação. | 120 | un |  | 0 | #DIV/0!
|  |  |  | SUBTOTAL | 0 | #DIV/0!
9 | PAISAGISMO
2021-01-09 | PLANTIO DE GRAMA ESMERALDA OU SÃO CARLOS EM ROLO OU PLACA, INCLUSIVE TERRA VEGETAL A GRANEL, CAMADA DE 5,00 CM | 7425.61 | m² |  | 0 | #DIV/0!
2021-02-09 | PLANTIO DE ARVORE PAU FERRO COM PORTE MÍNIMO DE 2,5M DE ALTURA E DAP MÍNIMO 3,0 CM | 25 | unid |  | 0 | #DIV/0!
2021-03-09 | PLANTIO DE ARVORE PAU FERRO COM PORTE MÍNIMO DE 4,50M DE ALTURA E DAP MÍNIMO 8 CM | 25 | unid |  | 0 | #DIV/0!
2021-04-09 | PLANTIO DE ARVORE IPÊ ROXO COM PORTE MÍNIMO DE 2,4M DE ALTURA E DAP MÍNIMO 2,0 CM | 25 | unid |  | 0 | #DIV/0!
2021-05-09 | PLANTIO DE ARVORE IPÊ ROXO COM PORTE MÍNIMO DE 4,50M DE ALTURA E DAP MÍNIMO 6 CM | 25 | unid |  | 0 | #DIV/0!
2021-06-09 | PLANTIO DE ARVORE SIBIPIRUNA COM PORTE MÍNIMO DE 2,0M DE ALTURA E DAP MÍNIMO 2,0 CM | 25 | unid |  | 0 | #DIV/0!
2021-07-09 | PLANTIO DE ARVORE SIBIPIRUNA COM PORTE MÍNIMO DE 4,0M DE ALTURA E DAP MÍNIMO 7 CM | 25 | unid |  | 0 | #DIV/0!
|  |  |  | SUBTOTAL | 0 | #DIV/0!
10 | MOBILIÁRIO URBANO
2021-01-10 | LIXEIRA EM ESTRUTURA METÁLICA DE ALTA RESISTÊNCIA À CORROSÃO (LIGA DE ALUMÍNIO OU PROTEÇÃO DE AÇO COM JATEAMENTO E ZINCAGEM) E ACABAMENTO DE MADEIRA DE LEI CERTIFICADA, COM TAMPO ARTICULADO E ABERTURA PARA CIMA DIMENSÕES MÍNIMAS 31X31X92CM | 40 | un |  | 0 | #DIV/0!
2021-02-10 | BICICLETÁRIO EM TUBO DE AÇO GALVANIZADO DN 2.1/2” (65CM) COM PINTURA GRAFITE E FUNDAÇÃO | 40 | un |  | 0 | #DIV/0!
2021-03-10 | ABRIGO DE ÔNIBUS COM ESTRUTURA DE AÇO GALVANIZADO COM TELHADO PLANO TERMOACÚSTICO, TRASEIRAS COM VIDRO TEMPERADO E BANCO COM MADEIRA MACIÇA DIM 4180x170x260CM - FRETE E INSTALAÇÃO | 6 | un |  | 0 | #DIV/0!
|  |  |  | SUBTOTAL | 0 | #DIV/0!
11 | SERVIÇOS FINAIS
2021-01-11 | Base de concreto armado para mastro bandeira - dimensões do bloco 80x80x250cm, inclusive escavação | 1.6 | un |  | 0 | #DIV/0!
2021-02-11 | Mastro para bandeira em aço galvanizado a fogo - altura livre 25 metros - peso mínimo 850 kg | 1 | un |  | 0 | #DIV/0!
2021-03-11 | Pintura eletrostátia a pó do mastro da bandeira (fundo + acabamento) | 25 | m |  | 0 | #DIV/0!
2021-04-11 | Transporte e Instalaçao do mastro da bandeira com guindaste | 8 | h |  | 0 | #DIV/0!
2021-05-11 | Bandeira do Brasil (Oficial) - dimensões de 5,80 x 4,00 m - impressa sobre dois tecidos Nylon 100% (frente e verso), reforçada com treliça 3 cm - bainha dupla | 3 | un |  | 0 | #DIV/0!
2021-06-11 | Concreto armado para sapatas, baldrame, pilares e cinta de muro de alvenaria | 15 | m³ |  | 0 | #DIV/0!
2021-07-11 | Alvenaria de tijolos cermamicos furados largura 11,5 cm | 150 | m² |  | 0 | #DIV/0!
2021-08-11 | Chapisco para muro/parede de alvenaria | 300 | m² |  | 0 | #DIV/0!
2021-09-11 | Reboco (massa única) traço 1:2:8 (cimento, cal e areia fina) | 300 | m² |  | 0 | #DIV/0!
2021-10-11 | Pintura fundo selador para alvenaria | 300 | m² |  | 0 | #DIV/0!
2021-11-11 | Tinta látex acrílica 02 demãos para alvenaria | 300 | m² |  | 0 | #DIV/0!
2021-12-11 | Projeto "As Built" de todos os serviços executados | 120 | h |  | 0 | #DIV/0!
|  |  |  | SUBTOTAL | 0 | #DIV/0!
|  |  |  | TOTAL | 0 | #DIV/0!
Valor por Extenso: xxxxxxxxxxxxxxxxxxxxxxxxxxxxx
a) Local e Data
b) BDI praticado: |  | ____________________
BDI Obra: | 20.96% | Nome do Responsável
BDI Diferenciado: | 11.1% | Cargo do Responsável
Note on C51: consta no memorial, vai ter na planilha -Tanise de Góes Maia
Note on C56: Transporte complemento do item anterior -Joelcir Zatta ---- Esse item é a escavação onde vai a base da pavimentação nova -Joelcir Zatta
Note on C151: placa de pare com 50cm de lado é muito grande, melhor usar a menor prevista no código que é de 25cm -Tanise de Góes Maia

## CRONOGRAMA
OBRA: | Nova Ligação Rua Silva/Av. Cel. Marcos Konder "Rua do Porto"
CRONOGRA FÍSICO FINANCEIRO
Item | Serviço / Descrição | Serviço (R$) | Mês 1 | Mês 2 | Mês 3 | Mês 4 | Mês 5 | Mês 6 | Mês 7 | Mês 8 | Mês 9 | Mês 10 | Mês 11 | Mês 12 | Mês 13 | Mês 14 | Mês 15 | Mês 16 | Mês 17 | Mês 18 | Total Parcial
1 | ADMINISTRAÇÃO LOCAL | 1209767.54 | 24195.35 | 66537.21 | 66537.21 | 66537.21 | 66537.21 | 66537.21 | 66537.21 | 66537.21 | 66537.21 | 66537.21 | 66537.21 | 66537.21 | 66537.21 | 66537.21 | 66537.21 | 66537.21 | 66537.21 | 120976.75 | 1209767.46 | 0.08
|  |  | 2% | 5.5% | 5.5% | 5.5% | 5.5% | 5.5% | 5.5% | 5.5% | 5.5% | 5.5% | 5.5% | 5.5% | 5.5% | 5.5% | 5.5% | 5.5% | 5.5% | 10% | 100% | -100%
0
2 | SERVIÇOS PRELIMINARES, SINALIZAÇÃO DE OBRA E CONTROLE TECNOLÓGICO | 127366.59 | 2547.33 | 25473.32 | 12736.66 | 6368.33 | 6368.33 | 6368.33 | 6368.33 | 6368.33 | 6368.33 | 6368.33 | 6368.33 | 6368.33 | 6368.33 | 5094.66 | 5094.66 | 5094.66 | 5094.66 | 2547.33 | 127366.59 | 0
|  |  | 2% | 20% | 10% | 5% | 5% | 5% | 5% | 5% | 5% | 5% | 5% | 5% | 5% | 4% | 4% | 4% | 4% | 2% | 100% | -100%
0
3 | DEMOLIÇÕES, REMOÇÕES E ESCAVAÇÕES | 874964.48 | 43748.22 | 87496.45 | 87496.45 | 87496.45 | 87496.45 | 87496.45 | 87496.45 | 87496.45 | 87496.45 | 87496.45 | 43748.22 | 0 | 0 | 0 | 0 | 0 | 0 | 0 | 874964.48 | 0
|  |  | 5% | 10% | 10% | 10% | 10% | 10% | 10% | 10% | 10% | 10% | 5% | 0% | 0% | 0% | 0% | 0% | 0% | 0% | 100% | -100%
0 | bar: Mês 1 to Mês 11
4 | DRENAGEM PLUVIAL/OBRAS DE ARTE CORRENTE | 7843575.09 | 156871.5 | 784357.51 | 784357.51 | 784357.51 | 784357.51 | 784357.51 | 784357.51 | 784357.51 | 784357.51 | 784357.51 | 313743 | 313743 | 0 | 0 | 0 | 0 | 0 | 0 | 7843575.09 | 0
|  |  | 2% | 10% | 10% | 10% | 10% | 10% | 10% | 10% | 10% | 10% | 4% | 4% | 0% | 0% | 0% | 0% | 0% | 0% | 100% | -100%
0 | bar: Mês 1 to Mês 12
5 | ILUMINAÇÃO PÚBLICA | 2734842.95 | 0 | 0 | 0 | 0 | 54696.86 | 54696.86 | 54696.86 | 54696.86 | 54696.86 | 54696.86 | 546968.59 | 546968.59 | 410226.44 | 410226.44 | 410226.44 | 82045.29 | 0 | 0 | 2734842.95 | 0
|  |  | 0% | 0% | 0% | 0% | 2% | 2% | 2% | 2% | 2% | 2% | 20% | 20% | 15% | 15% | 15% | 3% | 0% | 0% | 100% | -100%
0 | bar: Mês 5 to Mês 16
6 | PAVIMENTAÇÃO VIÁRIA | 7256415.39 | 0 | 0 | 0 | 0 | 362820.77 | 362820.77 | 362820.77 | 362820.77 | 362820.77 | 362820.77 | 1088462.31 | 1088462.31 | 1088462.31 | 1088462.31 | 725641.54 | 0 | 0 | 0 | 7256415.41 | -0.02
|  |  | 0% | 0% | 0% | 0% | 5% | 5% | 5% | 5% | 5% | 5% | 15% | 15% | 15% | 15% | 10% | 0% | 0% | 0% | 100% | -100%
0 | bar: Mês 5 to Mês 15
7 | PAVIMENTAÇÃO DOS PASSEIOS | 2345579.9 | 0 | 0 | 0 | 0 | 117279 | 117279 | 117279 | 234557.99 | 234557.99 | 234557.99 | 234557.99 | 234557.99 | 234557.99 | 234557.99 | 234557.99 | 117279 | 0 | 0 | 2345579.93 | -0.03
|  |  | 0% | 0% | 0% | 0% | 5% | 5% | 5% | 10% | 10% | 10% | 10% | 10% | 10% | 10% | 10% | 5% | 0% | 0% | 100% | -100%
0 | bar: Mês 5 to Mês 16
8 | SINALIZAÇÃO VIÁRIA (OBRA PRONTA) | 370391.02 | 0 | 0 | 0 | 0 | 18519.55 | 18519.55 | 18519.55 | 18519.55 | 18519.55 | 18519.55 | 18519.55 | 18519.55 | 37039.1 | 74078.2 | 74078.2 | 37039.1 | 0 | 0 | 370390.98 | 0.04
|  |  | 0% | 0% | 0% | 0% | 5% | 5% | 5% | 5% | 5% | 5% | 5% | 5% | 10% | 20% | 20% | 10% | 0% | 0% | 100% | -100%
0 | bar: Mês 5 to Mês 18
9 | PAISAGISMO | 431356.83 | 0 | 0 | 0 | 0 | 0 | 0 | 0 | 0 | 0 | 0 | 0 | 0 | 0 | 0 | 107839.21 | 129407.05 | 129407.05 | 64703.52 | 431356.82 | 0.01
|  |  | 0% | 0% | 0% | 0% | 0% | 0% | 0% | 0% | 0% | 0% | 0% | 0% | 0% | 0% | 25% | 30% | 30% | 15% | 100% | -100%
0 | bar: Mês 15 to Mês 18
10 | MOBILIÁRIO URBANO | 355171.44 | 0 | 0 | 0 | 0 | 0 | 0 | 0 | 0 | 0 | 0 | 0 | 0 | 0 | 0 | 0 | 142068.58 | 195344.29 | 17758.57 | 355171.44 | 0
|  |  | 0% | 0% | 0% | 0% | 0% | 0% | 0% | 0% | 0% | 0% | 0% | 0% | 0% | 0% | 0% | 40% | 55% | 5% | 100% | -100%
0 | bar: Mês 16 to Mês 18
11 | SERVIÇOS FINAIS | 160967.98 | 0 | 0 | 0 | 0 | 0 | 0 | 0 | 0 | 0 | 0 | 0 | 0 | 0 | 0 | 0 | 0 | 0 | 160967.98 | 160967.98 | 0
|  |  | 0% | 0% | 0% | 0% | 0% | 0% | 0% | 0% | 0% | 0% | 0% | 0% | 0% | 0% | 0% | 0% | 0% | 100% | 100% | -100%
Total (R$) |  | 23710399.21 | 227362.4 | 963864.49 | 951127.83 | 944759.5 | 1498075.68 | 1498075.68 | 1498075.68 | 1615354.67 | 1615354.67 | 1615354.67 | 2318905.2 | 2275156.98 | 1843191.38 | 1878956.81 | 1623975.25 | 579470.89 | 396383.2 | 366954.14 | 23710399.12
|  | Porcentagem por mês | 0.9589% | 4.065% | 4.011% | 3.985% | 6.318% | 6.318% | 6.318% | 6.813% | 6.813% | 6.813% | 9.78% | 9.596% | 7.774% | 7.925% | 6.849% | 2.444% | 1.672% | 1.548% | 100%
Total Acumulado (R$) |  |  | 227362.4 | 1191226.89 | 2142354.72 | 3087114.22 | 4585189.9 | 6083265.58 | 7581341.26 | 9196695.93 | 10812050.6 | 12427405.27 | 14746310.47 | 17021467.45 | 18864658.83 | 20743615.64 | 22367590.89 | 22947061.78 | 23343444.98 | 23710399.12 | 23710399.12
Porcentagem acumulada |  |  | 0.9589% | 5.024% | 9.036% | 13.02% | 19.34% | 25.66% | 31.97% | 38.79% | 45.6% | 52.41% | 62.19% | 71.79% | 79.56% | 87.49% | 94.34% | 96.78% | 98.45% | 100%
Itajaí, 26 de novembro de 2021
Engº. Joelcir Zatta
CREA/SC 98.011-0

## COMP. SEDUH (hidden)
CP-ADM-0006 | Aluguel de banheiro químico, com limpezas diárias. 4 unidades | [5 empty] | [R$/mes]
Elemento
REFERENCIAL | Sinapização Ippuj C05.05.05.45.010
Fonte | Componente | Código | Descrição | Unid | Coef | Preço (R$) | Custo (R$) | ok
SINAPI | COMPOSIÇÃO | 10390/ORSE | Aluguel de banheiro químico, com limpezas diárias | mês | 1 | 584.51 | 584.51
Custo Tot.Unit. | (sem BDI) | 584.81 | Custo Total Unitário (com BDI) |  |  |  | 703.7604
CP-ADM-0004 | LOCACAO DE DOIS CONTAINERS 2,30 X 6,00 M, ALT. 2,50 M. ESCRITORIO+SANITÁRIO E REFEITÓRIO+DEPOSITO | [5 empty] | [R$/mes]
Elemento
REFERENCIAL | Sinapização Ippuj C05.05.05.45.010
Fonte | Código | Descrição |  | Unid | Coef | Preço (R$) | Custo (R$)
SINAPI | INSUMO | 10775 | LOCACAO DE CONTAINER 2,30 X 6,00 M, ALT. 2,50 M, COM 1 SANITARIO, PARA ESCRITORIO, COMPLETO, SEM DIVISORIAS INTERNAS | UNID | 1 | 545 | 545
SINAPI | INSUMO | 10776 | LOCACAO DE CONTAINER 2,30 X 6,00 M, ALT. 2,50 M, PARA ESCRITORIO, SEM DIVISORIAS INTERNAS E SEM SANITARIO | UNID | 1 | 425.78 | 425.78 | ok
Total | Material R$ | 970.78 | Total Mao de Obra R$ |  |  |  | 0
Custo Tot.Unit. | (sem BDI) | 970.78 | Custo Total Unitário (com BDI) |  |  |  | 1168.24
CP-REF-0008 | Retirada de pavimento existente, com máquina escavadeira hidráulica. Incluso carga, manobra e transporte. | [5 empty] | [R$/m2]
Elemento
REFERENCIAL | SINAPI 100620
Produvidade horária
Fonte | Componente | Código | Descrição | Unid | Coef | Preço (R$) | Custo (R$) | ok
SINAPI | COMPOSIÇÃO | 102279 | ESCAVAÇÃO MECANIZADA DE VALA COM PROF. ATÉ 1,5 M (MÉDIA ENTRE MONTANTE E JUSANTE/UMA COMPOSIÇÃO POR TRECHO), COM ESCAVADEIRA HIDRÁULICA (0,8 M3/111 HP),LARG. MENOR QUE 1,5 M, EM SOLO DE 1A CATEGORIA, LOCAIS COM BAIXO NÍVEL DE INTERFERÊNCIA. AF_02/2021 | M3 | 0.15 | 5.45 | 0.82
SINAPI | COMPOSIÇÃO | 100974 | CARGA, MANOBRA E DESCARGA DE SOLOS E MATERIAIS GRANULARES EM CAMINHÃO BASCULANTE 10 M³ - CARGA COM ESCAVADEIRA HIDRÁULICA (CAÇAMBA DE 1,20 M³ / 155 HP) E DESCARGA LIVRE (UNIDADE: M3). - BGS | m³ | 0.15 | 6.34 | 0.95
SINAPI | COMPOSIÇÃO | 95876 | TRANSPORTE COM CAMINHÃO BASCULANTE DE 14 M³, EM VIA URBANA PAVIMENTADA, DMT ATÉ 30 KM (UNIDADE: M3XKM). AF_07/2020 | m³/km | 2.7 | 1.49 | 4.02
Total | Material R$ | 5.79 | Total Mao de Obra R$
Custo Tot.Unit. | (sem BDI) | 5.79 | Custo Total Unitário (com BDI) |  |  |  | 6.97
CP-ADM-0003 | EQUIPE DE TOPOGRAFIA | [5 empty] | [R$/mês]
Elemento
REFERENCIAL | Sinapização Ippuj C05.05.05.45.010 + veículo
Fonte | Componente | Código | Descrição | Unid | Coef | Preço (R$) | Custo (R$)
SINAPI | COMPOSIÇÃO | 94296 | TOPOGRAFO COM ENCARGOS COMPLEMENTARES | h | 88 | 23.91 | 2104.08
SINAPI | COMPOSIÇÃO | 101389 | AUXILIAR DE TOPÓGRAFO COM ENCARGOS COMPLEMENTARES | h | 88 | 10.45 | 919.6 | ok
Ippuj | COMPOSIÇÃO | 92145 | CAMINHONETE CABINE SIMPLES COM MOTOR 1.6 FLEX, CÂMBIO MANUAL, POTÊNCIA 101/104 CV, 2 PORTAS - CHP DIURNO. AF_11/2015 | mês | 0.5 | 2491.75 | 1245.875
SINAPI | SINAPI-I | 7247 | EQUIPAMENTO DE TOPOGRAFIA | h | 176 | 2.25 | 396
Total | Material R$ | 4665.555 | Total Mao de Obra R$ |  |  |  | 0
Custo Tot.Unit. | (sem BDI) | 4665.555 | Custo Total Unitário (com BDI) |  |  |  | 5643.46
composição | ESCAVAÇÃO DO CANTEIRO CENTRAL E PASSEIO PÚBLICO.. INCLUSO CARGA E DESTINAÇÃO EM BOTA FORA | [5 empty] | [R$/m³]
Elemento
REFERENCIAL | dmt 10 km
Produvidade horária
Fonte | Componente | Código | Descrição | Unid | Coef | Preço (R$) | Custo (R$)
SINAPI | COMPOSIÇÃO | 102283 | ESCAVAÇÃO MECANIZADA DE VALA COM PROF. ATÉ 1,5 M COM ESCAVADEIRA HIDRÁULICA (0,8 M3/111 HP), LARG. DE 1,5 M A 2,5 M, EM SOLO MOLE, EM LOCAIS COM ALTO NÍVEL DE INTERFERÊNCIA. | M3 | 0.2 | 9.76 | 1.95 | ok
SINAPI | COMPOSIÇÃO | 100974 | CARGA, MANOBRA E DESCARGA DE SOLOS E MATERIAIS GRANULARES EM CAMINHÃO BASCULANTE 10 M³ - CARGA COM ESCAVADEIRA HIDRÁULICA (CAÇAMBA DE 1,20 M³ / 155 HP) E DESCARGA LIVRE (UNIDADE: M3). - BGS | m³ | 0.2 | 6.34 | 1.27
SINAPI | COMPOSIÇÃO | 95876 | TRANSPORTE COM CAMINHÃO BASCULANTE DE 14 M³, EM VIA URBANA PAVIMENTADA, DMT ATÉ 30 KM (UNIDADE: M3XKM). AF_07/2020 | m³/km | 3 | 1.49 | 4.47
Total | Material R$ | 7.69 | Total Mao de Obra R$
Custo Tot.Unit. | (sem BDI) | 7.69 | Custo Total Unitário (com BDI) |  |  |  | 9.25
SEDUH | CERQUITE TIPO FIXO | [5 empty] | [R$/m)
Produvidade horária
Fonte | Componente | Código | Descrição | Unid | Coef | Preço (R$) | Custo (R$)
SINAPI | INSUMO | 57525 | Tela plástica tecida listrada branca e laranja, tipo guarda corpo em polietileno, rolo medindo 1,20x50m | m | 1 | 3.29 | 3.29
SINAPI | COMPOSIÇÃO | 21138 | Mourão roliço de madeira tratada com diâmetro de 8 a 11cm, para cerca. | m | 0.5 | 7.57 | 3.79 | ok
SINAPI | COMPOSIÇÃO | 88316 | SERVENTE COM ENCARGOS COMPLEMENTARES | H | 0.6 | 19.64 | 11.78
Total | Material R$ | 18.86 | Total Mao de Obra R$
Custo Tot.Unit. | (sem BDI) | 18.86 | Custo Total Unitário (com BDI) |  |  |  | 22.7
CP-Sinal-0002 | Cerquite fixados em moldura de madeira (caibros e sarrafos) e em blocos de concreto de 30x30x15cm | [5 empty] | [R$/m]
Elemento
REFERENCIAL | sinapi 93210 e 97086
Observação: | 1 bloco de concreto a cada 3 metros para fixação de cerquite em Aço CA-50 Ø 3/8 ou 8mm 1,50 metros
Produtividade horária
Fonte | Componente | Código | Descrição | Unid | Coef | Preço (R$) | Custo (R$)
SINAPI | COMPOSICAO | 94963 | CONCRETO FCK = 15MPA, TRAÇO 1:3,4:3,5 (EM MASSA SECA DE CIMENTO/ AREIA MÉDIA/ BRITA 1) - PREPARO MECÂNICO COM BETONEIRA 400 L. AF_05/2021 | M3 | 0.0045 | 362.18 | 1.6298
SINAPI | INSUMO | 97086 | FABRICAÇÃO, MONTAGEM E DESMONTAGEM DE FORMA PARA RADIER, EM MADEIRA SERRADA, 4 UTILIZAÇÕES. AF_09/2017 | M2 | 0.06 | 130.87 | 0.04
SINAPI-I | INSUMO | 4512 | SARRAFO *2,5 X 5* CM EM PINUS, MISTA OU EQUIVALENTE DA REGIAO - BRUTA | m | 5.3333 | 1.33 | 7.0933
SICRO | COMPOSIÇÃO | 407819 | Armação em aço CA-50 - fornecimento, preparo e colocação | KG | 0.26333 | 10.6 | 2.7913
SICRO | COMPOSIÇÃO | 407819 | Armação em aço CA-50 - fornecimento, preparo e colocação | KG | 0.3852 | 10.6 | 4.0831
SINAPI | INSUMO | 406 | FITA ACO INOX PARA CINTAR POSTE, L = 19 MM, E = 0,5 MM (ROLO DE 30M) | UN | 0.01 | 69.62 | 0.6962
SINAPI | INSUMO | 37525 | TELA PLASTICA TECIDA LISTRADA BRANCA E LARANJA, TIPO GUARDA CORPO, EM POLIETILENO MONOFILADO, ROLO 1,20 X 50 M (L X C) | M | 1 | 3.29 | 3.29
SINAPI | COMPOSICAO | 88239 | AJUDANTE DE CARPINTEIRO COM ENCARGOS COMPLEMENTARES | H | 0.3 | 22.81 | 6.843
SINAPI | COMPOSICAO | 88262 | CARPINTEIRO DE FORMAS COM ENCARGOS COMPLEMENTARES | H | 0.3 | 28.19 | 8.457
Total | Material R$ | 34.9238 | Total mãodeobra R$
Custo Tot.Unit. | (sem BDI) | 34.9238 | Custo Total Unitário (com BDI) |  |  |  | 42.0273
CP-ADM-0001 | RESPONSÁVEIS PELO ACOMPANHAMENTO TÉCNICO DA OBRA | [5 empty] | [R$/unid]
Elemento
REFERENCIAL | Sinapização Ippuj C05.05.05.45.010
Fonte | Componente | Código | Descrição | Unid | Coef | Preço (R$) | Custo (R$)
SINAPI | COMPOSIÇÃO | 93357 | TECN. RESPONSÁVEIS RESIDENTES - ENGENHEIRO CIVIL DE OBRA PLENO COM ENCARGOS COMPLEMENTARES - 1 Eng.civil | mês | 1 | 19637.59 | 19637.59
SINAPI | COMPOSIÇÃO | 101404 | TECN. RESPONSÁVEIS RESIDENTES - ENGENHEIRO ELETRICISTA COM ENCARGOS COMPLEMENTARES | mês | 0.2 | 18779.81 | 3755.96
SINAPI | COMPOSIÇÃO | 101405 | ENGENHEIRO SANITARISTA OU AMBIENTAL, COM ENCARGOS COMPLEMENTARES (Eng. Ambiental) | mês | 0.2 | 17475.82 | 3495.16 |  | ok
SINAPI | COMPOSIÇÃO | 100321 | TÉCNICO DE SEGURANÇA DO TRABALHO, COM ENCARGOS COMPLEMENTARES | MES | 0.2 | 5963.97 | 1192.79
SINAPI | COMPOSIÇÃO | 94295 | MESTRE DE OBRAS COM ENCARGOS COMPLEMENTARES | mês | 1 | 9037.26 | 9037.26
Total | Material R$ | 37118.76 | Total Mao de Obra R$ |  |  |  | 0
Custo Tot.Unit. | (sem BDI) | 37118.76 | Custo Total Unitário (com BDI) |  |  |  | 37118.76
CP-DROP-0028/A | EXECUÇÃO E COMPACTAÇÃO DE BASE E OU SUB BASE EM BRITA GRADUADA. Incluso carga, manobra e transporte. DMT 22,8Km | [5 empty] | [R$/m³]
Elemento
REFERENCIAL
Fonte | Código | Descrição |  | Unid | Coef | Preço (R$) | Custo (R$) | ok
SINAPI | COMPOSIÇÃO | 96396 | EXECUÇÃO E COMPACTAÇÃO DE BASE E OU SUB BASE PARA PAVIMENTAÇÃO DE BRITA GRADUADA SIMPLES - EXCLUSIVE CARGA E TRANSPORTE. AF_11/2019 | m² | 1 | 122.09 | 122.09
SINAPI | COMPOSIÇÃO | 95875 | TRANSPORTE COM CAMINHÃO BASCULANTE DE 10 M³, EM VIA URBANA PAVIMENTADA, DMT ATÉ 30 KM (UNIDADE: M3XKM). AF_07/2020 Transporte da areia para reaterro Ø1000mm - BGS | m3/km | 29.75 | 1.73 | 51.47
Total | Material R$ | 173.56 | Total Mao de Obra R$ |  |  |  | 0
Custo Tot.Unit. | (sem BDI) | 173.56 | Custo Total Unitário (com BDI) |  |  |  | 208.86
CP-DROP-0028/B | EXECUÇÃO E COMPACTAÇÃO DE BASE E OU SUB BASE EM PEDRA RACHÃO. Incluso carga, manobra e transporte. DMT 22,8Km | [5 empty] | [R$/m³]
Elemento
REFERENCIAL
Fonte | Código | Descrição |  | Unid | Coef | Preço (R$) | Custo (R$)
SINAPI | COMPOSIÇÃO | 96396 | EXECUÇÃO E COMPACTAÇÃO DE BASE E OU SUB BASE PARA PAVIMENTAÇÃO DE BRITA GRADUADA SIMPLES - EXCLUSIVE CARGA E TRANSPORTE. AF_11/2019 | m² | 1 | 83.85 | 83.85 | ok
SINAPI | COMPOSIÇÃO | 95875 | TRANSPORTE COM CAMINHÃO BASCULANTE DE 10 M³, EM VIA URBANA PAVIMENTADA, DMT ATÉ 30 KM (UNIDADE: M3XKM). AF_07/2020 Transporte da areia para reaterro Ø1000mm - BGS | m3/km | 29.75 | 1.73 | 51.47
Total | Material R$ | 135.32 | Total Mao de Obra R$ |  |  |  | 0
Custo Tot.Unit. | (sem BDI) | 135.32 | Custo Total Unitário (com BDI) |  |  |  | 162.84
composição | [6 empty] | [R$/un]
Elemento | Ligação de microdrenagem em galeria (tubo conc. Ø60 a Ø100cm) Excluso escavação | [6 empty] | ok
REFERENCIAL | C35.25.50.20.005
Fonte | Componente | Código | Descrição | Unid | Coef | Preço (R$) | Custo (R$)
SINAPI | COMPOSIÇÃO | 97627 | DEMOLIÇÃO DE PILARES E VIGAS EM CONCRETO ARMADO, DE FORMA MECANIZADA COM MARTELETE, SEM REAPROVEITAMENTO. AF_12/2017 | M3 | 0.23 | 248.5 | 57.16 | roberto
SINAPI | INSUMO | 38405 | CONCRETO USINADO BOMBEAVEL, CLASSE DE RESISTENCIA C25, COM BRITA 0 E 1, SLUMP = 130 +/- 20 MM, EXCLUI SERVICO DE BOMBEAMENTO (NBR 8953) | M3 | 0.09 | 396.67 | 35.7
SINAPI | COMPOSIÇÃO | 92264 | FABRICAÇÃO DE FÔRMA PARA PILARES E ESTRUTURAS SIMILARES, EM CHAPA DE MADEIRA COMPENSADA PLASTIFICADA, E = 18 MM. AF_09/2020 | M2 | 0.09 | 162.64 | 14.64
Total | Material R$ | 107.5 | Total Mao de Obra R$ |  |  |  | 0
Custo Tot.Unit. | (sem BDI) | 107.5 | Custo Total Unitário (com BDI) |  |  |  | 129.37
Composição | Motivação |  |  | Observação
CP-REF-0009
CP-REF-0009 | Retirada de meiofio, carga e transporte para a secretaria de obras para serem reutilizados | [5 empty] | [R$/m3]
Elemento
REFERENCIAL
Produvidade horária
Fonte | Componente | Código | Descrição | Unid | Coef | Preço (R$) | Custo (R$)
SINAPI |  | 5678 | Retro escavadeira sobre rodas com carregadeira, tração 4x4 | CHP | 0.15 | 114.97 | 17.2455
SINAPI |  | 5679 | Retro escavadeira sobre rodas com carregadeira, tração 4x5 | CHI | 0.12 | 48.36 | 5.8032
SINAPI | COMPOSIÇÃO | 100974 | CARGA, MANOBRA E DESCARGA DE SOLOS E MATERIAIS GRANULARES EM CAMINHÃO BASCULANTE 14 M³ - CARGA COM ESCAVADEIRA HIDRÁULICA (CAÇAMBA DE 1,20 M³ / 155 HP) E DESCARGA LIVRE (UNIDADE: M3). - BGS | M³ | 1 | 6.34 | 6.34
SINAPI | COMPOSIÇÃO | 91387 | CAMINHÃO BASCULANTE 10 M3, TRUCADO CABINE SIMPLES, PESO BRUTO TOTAL 23.000 KG, CARGA ÚTIL MÁXIMA 15.935 KG, DISTÂNCIA ENTRE EIXOS 4,80 M, POTÊNCIA 230 CV INCLUSIVE CAÇAMBA METÁLICA - CHI DIURNO. AF_06/2014 | CHI | 6 | 1.73 | 10.38
SINAPI | COMPOSIÇÃO | 88316 | SERVENTE COM ENCARGOS COMPLEMENTARES | H | 0.15 | 19.64 | 2.946
Total | Material R$ | 39.7687 | Total Mao de Obra R$ |  |  |  | 2.95
Custo Tot.Unit. | (sem BDI) | 42.72 | Custo Total Unitário (com BDI) |  |  |  | 51.6741
CP-REF-0009 | Retirada de meiofio, carga e transporte para bota-fora DMT 12Km. | [5 empty] | [R$/m3]
Elemento
REFERENCIAL
Produvidade horária
Fonte | Componente | Código | Descrição | Unid | Coef | Preço (R$) | Custo (R$)
SINAPI |  | 5678 | Retro escavadeira sobre rodas com carregadeira, tração 4x4 | CHP | 0.15 | 114.97 | 17.2455
SINAPI |  | 5679 | Retro escavadeira sobre rodas com carregadeira, tração 4x5 | CHI | 0.12 | 48.36 | 5.8032
SINAPI | COMPOSIÇÃO | 100974 | CARGA, MANOBRA E DESCARGA DE SOLOS E MATERIAIS GRANULARES EM CAMINHÃO BASCULANTE 14 M³ - CARGA COM ESCAVADEIRA HIDRÁULICA (CAÇAMBA DE 1,20 M³ / 155 HP) E DESCARGA LIVRE (UNIDADE: M3). - BGS | M³ | 1 | 6.34 | 6.34
SINAPI | COMPOSIÇÃO | 91387 | CAMINHÃO BASCULANTE 10 M3, TRUCADO CABINE SIMPLES, PESO BRUTO TOTAL 23.000 KG, CARGA ÚTIL MÁXIMA 15.935 KG, DISTÂNCIA ENTRE EIXOS 4,80 M, POTÊNCIA 230 CV INCLUSIVE CAÇAMBA METÁLICA - CHI DIURNO. AF_06/2014 | CHI | 18 | 1.73 | 31.14
SINAPI | COMPOSIÇÃO | 88316 | SERVENTE COM ENCARGOS COMPLEMENTARES | H | 0.15 | 19.64 | 2.946
Total | Material R$ | 60.5287 | Total Mao de Obra R$ |  |  |  | 2.95
Custo Tot.Unit. | (sem BDI) | 63.48 | Custo Total Unitário (com BDI) |  |  |  | 76.7854
CP-DROP-0045 | IMPLANTAÇÃO DE CAIXA DE LIGAÇÃO CL3. Incluso escavação e transporte ao bota-fora | [5 empty] | [R$/un]
Elemento
REFERENCIAL | SINAPI 97143, SINAPI 89848. CONCHA MINIMA RETRO LARG. 30CM
Produvidade horária
Fonte | Componente | Código | Descrição | Unid | Coef | Preço (R$) | Custo (R$)
SINAPI | COMPOSIÇÃO | 102299 | ESCAVAÇÃO MECANIZADA DE VALA COM PROF. ATÉ 1,5 M (MÉDIA ENTRE MONTANTE E JUSANTE/UMA COMPOSIÇÃO POR TRECHO), COM RETROESCAVADEIRA (0,26 M3/88 HP), LARG. DE 0,8 M A 1,5 M, EM SOLO MOLE, EM LOCAIS COM ALTO NÍVEL DE INTERFERÊNCIA. AF_02/2021 | M3 | 4.9504 | 12.02 | 59.5
SINAPI | COMPOSIÇÃO | 100974 | CARGA, MANOBRA E DESCARGA DE SOLOS E MATERIAIS GRANULARES EM CAMINHÃO BASCULANTE 10 M³ - CARGA COM ESCAVADEIRA HIDRÁULICA (CAÇAMBA DE 1,20 M³ / 155 HP) E DESCARGA LIVRE (UNIDADE: M3). - BGS | m³ | 4.9504 | 6.34 | 31.39
SINAPI | COMPOSIÇÃO | 95876 | TRANSPORTE COM CAMINHÃO BASCULANTE DE 10 M³, EM VIA URBANA PAVIMENTADA, DMT ATÉ 30 KM (UNIDADE: M3XKM). AF_07/2020 Transporte da areia para reaterro Ø1000mm - BGS | m³/km | 49.504 | 1.49 | 73.76
SINAPI | COMPOSICAO | 38408 | CONCRETO USINADO BOMBEAVEL, CLASSE DE RESISTENCIA C25, COM BRITA 0 E 1, SLUMP = 190 +/- 20 MM, EXCLUI SERVICO DE BOMBEAMENTO (NBR 8953) | M3 | 2.0492 | 439.07 | 899.74
SINAPI | INSUMO | 97086 | FABRICAÇÃO, MONTAGEM E DESMONTAGEM DE FORMA PARA RADIER, EM MADEIRA SERRADA, 4 UTILIZAÇÕES. AF_09/2017 | M2 | 5.875 | 130.87 | 768.86
SICRO | COMPOSIÇÃO | 407819 | Armação em aço CA-50 - fornecimento, preparo e colocação | KG | 21.45 | 10.6 | 227.37
Total | Material R$ | 2060.62 | Total Mao de Obra R$
Custo Tot.Unit. | (sem BDI) | 2060.62 | Custo Total Unitário (com BDI) |  |  |  | 2479.75
CP-REF-0010 | EXECUÇÃO E COMPACTAÇÃO DE BASE E OU SUB BASE PARA PAVIMENTAÇÃO DE PEDRA RACHÃO - INCLUSIVE CARGA E TRANSPORTE. | [5 empty] | [R$/m³]
Elemento
REFERENCIAL
Produvidade horária
Fonte | Componente | Código | Descrição | Unid | Coef | Preço (R$) | Custo (R$)
SINAPI | COMPOSIÇÃO | 96399 | EXECUÇÃO E COMPACTAÇÃO DE BASE E OU SUB BASE PARA PAVIMENTAÇÃO DE PEDRA RACHÃO - EXCLUSIVE CARGA E TRANSPORTE. AF_11/2019 | M3 | 1 | 83.85 | 83.85
SINAPI | COMPOSIÇÃO | 100974 | CARGA, MANOBRA E DESCARGA DE SOLOS E MATERIAIS GRANULARES EM CAMINHÃO BASCULANTE 10 M³ - CARGA COM ESCAVADEIRA HIDRÁULICA (CAÇAMBA DE 1,20 M³ / 155 HP) E DESCARGA LIVRE (UNIDADE: M3). Pedra rachão | m³ | 1 | 6.34 | 6.34
SINAPI | COMPOSIÇÃO | 95876 | TRANSPORTE COM CAMINHÃO BASCULANTE DE 10 M³, EM VIA URBANA PAVIMENTADA, DMT ATÉ 30 KM (UNIDADE: M3XKM). AF_07/2020 (Pedra rachão) | m³/km | 24.5 | 1.49 | 36.51
Total | Material R$ | 126.7 | Total Mao de Obra R$
Custo Tot.Unit. | (sem BDI) | 126.7 | Custo Total Unitário (com BDI) |  |  |  | 152.47
CP-REF-0011 | EXECUÇÃO E COMPACTAÇÃO DE BASE E OU SUB BASE PARA PAVIMENTAÇÃO DE BRITA GRADUADA SIMPLES - INCLUSIVE CARGA E TRANSPORTE. | [5 empty] | [R$/m³]
Elemento
REFERENCIAL
Produvidade horária
Fonte | Componente | Código | Descrição | Unid | Coef | Preço (R$) | Custo (R$)
SINAPI | COMPOSIÇÃO | 96396 | EXECUÇÃO E COMPACTAÇÃO DE BASE E OU SUB BASE PARA PAVIMENTAÇÃO DE BRITA GRADUADA SIMPLES - EXCLUSIVE CARGA E TRANSPORTE. AF_11/2019 | M3 | 1 | 122.09 | 122.09
SINAPI | COMPOSIÇÃO | 100974 | CARGA, MANOBRA E DESCARGA DE SOLOS E MATERIAIS GRANULARES EM CAMINHÃO BASCULANTE 10 M³ - CARGA COM ESCAVADEIRA HIDRÁULICA (CAÇAMBA DE 1,20 M³ / 155 HP) E DESCARGA LIVRE (UNIDADE: M3). BGS | m³ | 1 | 6.34 | 6.34
SINAPI | COMPOSIÇÃO | 95875 | TRANSPORTE COM CAMINHÃO BASCULANTE DE 10 M³, EM VIA URBANA PAVIMENTADA, DMT ATÉ 30 KM (UNIDADE: M3XKM). AF_07/2020 (BGS) | m³/km | 24.5 | 1.49 | 36.51
Total | Material R$ | 164.94 | Total Mao de Obra R$
Custo Tot.Unit. | (sem BDI) | 164.94 | Custo Total Unitário (com BDI) |  |  |  | 198.49
CP-MAR-0035 | Forn. e Assentamento de Tubo de Concreto de Drenagem Ø400mm CA2, em berço de areia, Incluso escavação. | [5 empty] | [R$/m]
Elemento
REFERENCIAL | SICRO 804015 E SINAPI 92219
Produvidade horária |  | 12.45
Fonte | Componente | Código | Descrição | Unid | Coef | Preço (R$) | Custo (R$)
SINAPI | INSUMO | 7761 | Tubo de concreto armado CA 2 - D = 0,40 m | M | 1 | 76.47 | 76.47
SINAPI | COMPOSIÇÃO | 5631 | ESCAVADEIRA HIDRÁULICA SOBRE ESTEIRAS, CAÇAMBA 0,80 M3, PESO OPERACIONAL 17 T, POTENCIA BRUTA 111 HP - CHP DIURNO. | CHP | 0.088 | 158.22 | 13.92 | comp ok
SINAPI | COMPOSIÇÃO | 5632 | ESCAVADEIRA HIDRÁULICA SOBRE ESTEIRAS, CAÇAMBA 0,80 M3, PESO OPERACIONAL 17 T, POTENCIA BRUTA 111 HP - CHI DIURNO. | CHI | 0.186 | 66.03 | 12.28
|  | 100974 | CARGA, MANOBRA E DESCARGA DE SOLOS E MATERIAIS GRANULARES EM CAMINHÃO BASCULANTE 14 M³ - CARGA COM ESCAVADEIRA HIDRÁULICA (CAÇAMBA DE 1,20 M³ / 155 HP) E DESCARGA LIVRE (UNIDADE: M3). - BGS | M³ | 0.96 | 6.34 | 6.09
SINAPI | COMPOSIÇÃO | P9821 | PEDREIRO | H | 0.0803 | #REF! | #REF!
SINAPI | COMPOSIÇÃO | P9824 | SERVENTE | H | 0.2409 | #REF! | #REF!
Total | Material R$ | 102.67 | Total Mao de Obra R$ |  |  |  | #REF!
Custo Tot.Unit. | (sem BDI) | #REF! | Custo Total Unitário (com BDI) |  |  |  | #REF!
CP-MAR-0035 | Forn. e Assentamento de Tubo de Concreto de Drenagem Ø600mm CA2, em berço de areia, Incluso escavação. | [5 empty] | [R$/m]
Elemento
REFERENCIAL | SICRO 804015 E SINAPI 92219
Produvidade horária |  | 12.45
Fonte | Componente | Código | Descrição | Unid | Coef | Preço (R$) | Custo (R$)
SINAPI | INSUMO | 7762 | Tubo de concreto armado CA 2 - D = 0,40 m | M | 1 | 121.47 | 121.47
SINAPI | COMPOSIÇÃO | 5631 | ESCAVADEIRA HIDRÁULICA SOBRE ESTEIRAS, CAÇAMBA 0,80 M3, PESO OPERACIONAL 17 T, POTENCIA BRUTA 111 HP - CHP DIURNO. | CHP | 0.088 | 158.22 | 13.92 | comp ok
SINAPI | COMPOSIÇÃO | 5632 | ESCAVADEIRA HIDRÁULICA SOBRE ESTEIRAS, CAÇAMBA 0,80 M3, PESO OPERACIONAL 17 T, POTENCIA BRUTA 111 HP - CHI DIURNO. | CHI | 0.186 | 66.03 | 12.28
|  | 100974 | CARGA, MANOBRA E DESCARGA DE SOLOS E MATERIAIS GRANULARES EM CAMINHÃO BASCULANTE 14 M³ - CARGA COM ESCAVADEIRA HIDRÁULICA (CAÇAMBA DE 1,20 M³ / 155 HP) E DESCARGA LIVRE (UNIDADE: M3). - BGS | M³ | 1.2 | 6.34 | 7.61
SINAPI | COMPOSIÇÃO | P9821 | PEDREIRO | H | 0.081 | #REF! | #REF!
SINAPI | COMPOSIÇÃO | P9824 | SERVENTE | H | 0.25 | #REF! | #REF!
Total | Material R$ | 147.67 | Total Mao de Obra R$ |  |  |  | #REF!
Custo Tot.Unit. | (sem BDI) | #REF! | Custo Total Unitário (com BDI) |  |  |  | #REF!
CP-MAR-0036 | Fornecimento e execução de reaterro com areia (laterais do tubo Ø400mm). Incluso Transporte, adensamento com compactador de solos a percurssão e umidificação | [5 empty] | [R$/m]
Elemento
REFERENCIAL | sinapi 93377 parcial
Fonte | Código | Descrição |  | Unid | Coef | Preço (R$) | Custo (R$) | ???
SINAPI-i | INSUMO | 368 | AREIA PARA ATERRO-POSTO JAZIDA/ FORNECEDOR (RETIRADO NA JAZIDA, SEM TRANSPORTE) | m³ | 1 | 56.25 | 56.25
SINAPI | COMPOSIÇÃO | 95876 | TRANSPORTE COM CAMINHÃO BASCULANTE DE 14 M³, EM VIA URBANA PAVIMENTADA, DMT ATÉ 30 KM (UNIDADE: M3XKM). AF_07/2020 Transporte da areia para reaterro Ø1000mm - BGS | m³/km | 29.75 | 1.49 | 44.33
SINAPI | COMPOSIÇÃO | 100974 | CARGA, MANOBRA E DESCARGA DE SOLOS E MATERIAIS GRANULARES EM CAMINHÃO BASCULANTE 14 M³ - CARGA COM ESCAVADEIRA HIDRÁULICA (CAÇAMBA DE 1,20 M³ / 155 HP) E DESCARGA LIVRE (UNIDADE: M3). - BGS | M³ | 1 | 6.34 | 6.34
Total | Material R$ | 106.92 | Total Mao de Obra R$ |  |  |  | 0
Custo Tot.Unit. | (sem BDI) | 106.92 | Custo Total Unitário (com BDI) |  |  |  | 128.67
Fonte | Código | Descrição |  | Unid | Coef | Preço (R$) | Custo (R$)
SINAPI | 101591 | 101591 | ESCORAMENTO DE VALA, TIPO CONTÍNUO COM PERFIL METÁLICO "U", COM PROFUNDIDADE DE 1,5 A 3,0 M, LARGURA MAIOR OU IGUAL 1,5 M E MENOR QUE 2,5 M. AF_08/2020 | M² | 0.111 | 94.01 | 10.4351 | ok
CP-PISO-0003 | Passeio em concreto cor natural 25 Mpa, tipo vassourado, incluso: Escavação, execução e compactação de subleito, concreto 25MPa, tela eletrosoldada, juntas de dilatação, barras de transferências (30m), mão de obra e transportes. | [5 empty] | [R$/M2]
Elemento
REFERENCIAL | Pregão Eletronico Pref. BC 041/2020, Sinapi 94993 aberta
Observação
Fonte | Componente | Código | Descrição | Unid | Coef | Preço (R$) | Custo (R$)
SINAPI | COMPOSICAO | 5631 | ESCAVADEIRA HIDRÁULICA SOBRE ESTEIRAS, CAÇAMBA 0,80 M3, PESO OPERACIONAL 17 T, POTENCIA BRUTA 111 HP - CHP DIURNO. AF_06/2014 | CHP | 0.043 | 160.68 | 6.9092
SINAPI | COMPOSICAO | 5632 | ESCAVADEIRA HIDRÁULICA SOBRE ESTEIRAS, CAÇAMBA 0,80 M3, PESO OPERACIONAL 17 T, POTENCIA BRUTA 111 HP - CHI DIURNO. AF_06/2014 | CHI | 0.057 | 66.12 | 3.77
SINAPI | COMPOSIÇÃO | 96396 | EXECUÇÃO E COMPACTAÇÃO DE BASE E OU SUB BASE PARA PAVIMENTAÇÃO DE BRITA GRADUADA SIMPLES - EXCLUSIVE TRANSPORTE. AF_11/2019 | m³ | 0.2 | 122.09 | 24.42
SINAPI | COMPOSIÇÃO | 95876 | TRANSPORTE COM CAMINHÃO BASCULANTE DE 14 M³, EM VIA URBANA PAVIMENTADA, DMT ATÉ 30 KM (UNIDADE: M3XKM). AF_07/2020 | m3/km | 6.18 | 1.49 | 9.2082
SINAPI | INSUMO | 4509 | SARRAFO *2,5 X 10* CM EM PINUS, MISTA OU EQUIVALENTE DA REGIAO - BRUTA | M | 1.65 | 2.8 | 4.62
IPPUJ | COMPOSIÇÃO | C35.12.05.05.011 | PAVER ESP: 4cm, APOIO TELA ELETROSOLDADA. | m2 | 5 | 0.87 | 4.35
SINAPI | INSUMO | 7156 | TELA DE ACO SOLDADA NERVURADA, CA-60, Q-196, (3,11 KG/M2), DIAMETRO DO FIO = 5,0 MM, LARGURA = 2,45 M, ESPACAMENTO DA MALHA = 10 X 10 CM | M2 | 1.1224 | 41.01 | 46.03
SINAPI | INSUMO | 38405 | CONCRETO USINADO BOMBEAVEL, CLASSE DE RESISTENCIA C25, COM BRITA 0 E 1, SLUMP = 130 +/- 20 MM, EXCLUI SERVICO DE BOMBEAMENTO (NBR 8953) | M3 | 0.102 | 396.67 | 40.46
SINAPI | COMPOSICAO | 88309 | PEDREIRO COM ENCARGOS COMPLEMENTARES | H | 0.28 | 25.82 | 7.23
SINAPI | COMPOSICAO | 88316 | SERVENTE COM ENCARGOS COMPLEMENTARES | H | 0.2537 | 19.64 | 4.98
SINAPI | INSUMO | 32 | ACO CA-50, 6,3 MM, VERGALHAO | KG | 0.25 | 11.48 | 2.87
SINAPI | INSUMO | 4229 | Graxa para barra de transferência | kg | 0.0024 | 48.5 | 0.1164 | comp ok
SINAPI | COMPOSICAO | 91283 | CORTADORA DE PISO COM MOTOR 4 TEMPOS A GASOLINA, POTÊNCIA DE 13 HP, COM DISCO DE CORTE DIAMANTADO SEGMENTADO PARA CONCRETO, DIÂMETRO DE 350 MM, FURO DE 1" (14 X 1") - CHP DIURNO. | h | 0.5 | 18.9 | 9.45
mercado | COTAÇÃO | cot-02 | LIQUIDO ENDURECEDOR | l | 0.25 | 12.77 | 3.19
SINAPI | INSUMO | 2692 | DESMOLDANTE PROTETOR PARA FORMAS DE MADEIRA, DE BASE OLEOSA EMULSIONADA EM AGUA | L | 0.0035 | 5.11 | 0.02
Total | Material R$ | #REF! | Total Mao de Obra R$ |  |  |  | 167.6238
Custo Tot.Unit. | (sem BDI) | 167.62 | Custo Total Unitário (com BDI) |  |  |  | 201.71
CP-PISO-0004 | Ciclovia em concreto cor natural 25 Mpa, tipo vassourado, incluso: Escavação, execução e compactação de subleito, concreto 25MPa, tela eletrosoldada, juntas de dilatação, barras de transferências (30m), mão de obra e transportes. | [5 empty] | [R$/M2]
Elemento
REFERENCIAL | Pregão Eletronico Pref. BC 041/2020, Sinapi 94993 aberta
Observação
Fonte | Componente | Código | Descrição | Unid | Coef | Preço (R$) | Custo (R$)
SINAPI | COMPOSICAO | 5631 | ESCAVADEIRA HIDRÁULICA SOBRE ESTEIRAS, CAÇAMBA 0,80 M3, PESO OPERACIONAL 17 T, POTENCIA BRUTA 111 HP - CHP DIURNO. AF_06/2014 | CHP | 0.043 | 160.68 | 6.9092
SINAPI | COMPOSICAO | 5632 | ESCAVADEIRA HIDRÁULICA SOBRE ESTEIRAS, CAÇAMBA 0,80 M3, PESO OPERACIONAL 17 T, POTENCIA BRUTA 111 HP - CHI DIURNO. AF_06/2014 | CHI | 0.057 | 66.12 | 3.77
SINAPI | COMPOSIÇÃO | 95876 | TRANSPORTE COM CAMINHÃO BASCULANTE DE 14 M³, EM VIA URBANA PAVIMENTADA, DMT ATÉ 30 KM (UNIDADE: M3XKM). AF_07/2020 Transporte do material escavado para bota fora licenciado - Dist. 10Km | m3/km | 6.18 | 1.49 | 9.2082
SINAPI | COMPOSIÇÃO | 96396 | EXECUÇÃO E COMPACTAÇÃO DE BASE E OU SUB BASE PARA PAVIMENTAÇÃO DE BRITA GRADUADA SIMPLES - EXCLUSIVE TRANSPORTE. AF_11/2019 | m³ | 0.2 | 122.09 | 24.42
SINAPI | INSUMO | 4509 | SARRAFO *2,5 X 10* CM EM PINUS, MISTA OU EQUIVALENTE DA REGIAO - BRUTA | M | 1.65 | 2.8 | 4.62
IPPUJ | COMPOSIÇÃO | C35.12.05.05.011 | PAVER ESP: 4cm, APOIO TELA ELETROSOLDADA. | m2 | 5 | 0.87 | 4.35 | comp ok
SINAPI | INSUMO | 7156 | TELA DE ACO SOLDADA NERVURADA, CA-60, Q-196, (3,11 KG/M2), DIAMETRO DO FIO = 5,0 MM, LARGURA = 2,45 M, ESPACAMENTO DA MALHA = 10 X 10 CM | M2 | 1.1224 | 41.01 | 46.03
SINAPI | INSUMO | 38405 | CONCRETO USINADO BOMBEAVEL, CLASSE DE RESISTENCIA C25, COM BRITA 0 E 1, SLUMP = 130 +/- 20 MM, EXCLUI SERVICO DE BOMBEAMENTO (NBR 8953) | M3 | 0.102 | 396.67 | 40.46
SINAPI | COMPOSICAO | 88309 | PEDREIRO COM ENCARGOS COMPLEMENTARES | H | 0.28 | 25.82 | 7.23
SINAPI | COMPOSICAO | 88316 | SERVENTE COM ENCARGOS COMPLEMENTARES | H | 0.2537 | 19.64 | 4.98
SINAPI | INSUMO | 32 | ACO CA-50, 6,3 MM, VERGALHAO | KG | 0.25 | 11.48 | 2.87
SINAPI | INSUMO | 4229 | Graxa para barra de transferência | kg | 0.0024 | 48.5 | 0.1164
SINAPI | COMPOSICAO | 91283 | CORTADORA DE PISO COM MOTOR 4 TEMPOS A GASOLINA, POTÊNCIA DE 13 HP, COM DISCO DE CORTE DIAMANTADO SEGMENTADO PARA CONCRETO, DIÂMETRO DE 350 MM, FURO DE 1" (14 X 1") - CHP DIURNO. | h | 0.5 | 18.9 | 9.45
mercado | COTAÇÃO | cot-02 | LIQUIDO ENDURECEDOR | l | 0.25 | 12.77 | 3.19
SINAPI | INSUMO | 2692 | DESMOLDANTE PROTETOR PARA FORMAS DE MADEIRA, DE BASE OLEOSA EMULSIONADA EM AGUA | L | 0.0035 | 5.11 | 0.02
Total | Material R$ | #REF! | Total Mao de Obra R$ |  |  |  | 167.6238
Custo Tot.Unit. | (sem BDI) | 167.62 | Custo Total Unitário (com BDI) |  |  |  | 201.71
SEDUH | Fornecimento e execução de BSCC 2,00x1,5m. Incluso escavação, base com rachão, lastro de concreto magro e reaterro com areia GALERIA SIMPLES | [5 empty] | [R$/m)
Produvidade horária
Fonte | Componente | Código | Descrição | Unid | Coef | Preço (R$) | Custo (R$)
SINAPI | COMPOSIÇÃO | 102283 | ESCAVAÇÃO MECANIZADA DE VALA COM PROF. ATÉ 1,5 M (MÉDIA ENTRE MONTANTE E JUSANTE/UMA COMPOSIÇÃO POR TRECHO), COM ESCAVADEIRA HIDRÁULICA (0,8 M3/111 HP), LARG. DE 1,5 M A 2,5 M, EM SOLO MOLE, EM LOCAIS COM ALTO NÍVEL DE INTERFERÊNCIA. AF_02/2021 | M3 | 8.14 | 9.9 | 80.586
SINAPI | COMPOSIÇÃO | 100974 | CARGA, MANOBRA E DESCARGA DE SOLOS E MATERIAIS GRANULARES EM CAMINHÃO BASCULANTE 14 M³ -AF_07/2020 | m³ | 8.14 | 6.43 | 52.34
SINAPI | COMPOSIÇÃO | 95876 | TRANSPORTE COM CAMINHÃO BASCULANTE DE 14 M³, EM VIA URBANA PAVIMENTADA, DMT ATÉ 30 KM (UNIDADE: M3XKM). AF_07/2020 | m³/km | 29.75 | 1.49 | 44.33
SINAPI | INSUMO | 4730 | Pedra de mão ou pedra rachão | M³ | 1.11 | 66.38 | 73.68
SINAPI | COMPOSIÇÃO | 95876 | TRANSPORTE COM CAMINHÃO BASCULANTE DE 14 M³, EM VIA URBANA PAVIMENTADA, DMT ATÉ 30 KM (UNIDADE: M3XKM). AF_07/2020 Rachão | m³/km | 29.75 | 1.49 | 44.33
SINAPI | COMPOSIÇÃO | 100974 | CARGA, MANOBRA E DESCARGA DE SOLOS E MATERIAIS GRANULARES EM CAMINHÃO BASCULANTE 14 M³ -AF_07/2020 | m³ | 1 | 6.43 | 6.43
SINAPI | INSUMO | 14041 | Concreto usinado convencional (não bombeavel) classe resist. C10, COM BRITA 1 E 2, SLUMP = 80 MM +/- 10 MM (NBR 8953) | M3 | 0.25 | 350.77 | 87.69
SINAPI | INSUMO | 34493 | CONCRETO USINADO BOMBEAVEL, CLASSE DE RESISTENCIA C25, COM BRITA 0 E 1, SLUMP = 100 +/- 20 MM, EXCLUI SERVICO DE BOMBEAMENTO (NBR 8953) | M3 | 1.8203 | 381.97 | 695.3
SINAPI | COMPOSIÇÃO | 102727 | Fabricação, montagem e desmontagem de fôrma para boca de bueiro, em chapa de madeira compensada resinada, E = 17 MM, 4 UTILIZAÇÕES. AF_07/2021 | M² | 3.71 | 103.39 | 383.5769 | ok
| COMPOSIÇÃO | 92874 | LANÇAMENTO COM USO DE BOMBA, ADENSAMENTO E ACABAMENTO DE CONCRETO EM ESTRUTURAS. AF_12/2015 | M³ | 1.82 | 34.4 | 62.608
SICRO | COMPOSIÇÃO | 407819 | Armação em aço CA-50 - fornecimento, preparo e colocação | KG | 123.77 | 10.6 | 1311.96
SICRO | insumo | E9686 | Caminhão carroceria com guindauto com capacidade de 20 t.m - 136 kW (TRANSPORTE/DESCARGA) | H | 0.4 | 216.14 | 86.46
SINAPI | COMPOSIÇÃO | 5631 | ESCAVADEIRA HIDRÁULICA SOBRE ESTEIRAS, CAÇAMBA 0,80 M3, PESO OPERACIONAL 17 T, POTENCIA BRUTA 111 HP - CHP DIURNO. AF_06/2014 (ASSENTAMENTO) | H | 0.25 | 163.48 | 40.87
SINAPI | INSUMO | 4018 | GEOTEXTIL NAO TECIDO AGULHADO DE FILAMENTOS CONTINUOS 100% POLIESTER, RESITENCIA A TRACAO = 31 KN/M | m² | 2.36 | 15.11 | 8.34
SINAPI | COMPOSIÇÃO | 87316 | ARGAMASSA TRAÇO 1:4 (EM VOLUME DE CIMENTO E AREIA GROSSA ÚMIDA) PARA CHAPISCO CONVENCIONAL, PREPARO MECÂNICO COM BETONEIRA 400 L. (FUNDO DE GALERIA). | M3 | 0.1 | 386.38 | 38.64
SEDUH | COMPOSIÇÃO | 36 | Fornecimento e execução de reaterro com areia (laterais laterais da galeria). Incluso Transporte, manobra de descarga) | M³ | 2.52 | 102.03 | 257.1156
Total | 3274.2565 | #REF! | Total Mao de Obra R$
Custo Tot.Unit. | (sem BDI) | 3274.2565 | Custo Total Unitário (com BDI) |  |  |  | 3940.24 | OK
SEDUH | Fornecimento e execução de BSCC 2,00x1,5m. Incluso escavação, base com rachão, lastro de concreto magro e reaterro com areia GALERIA DUPLA | [5 empty] | [R$/m)
Produvidade horária
Fonte | Componente | Código | Descrição | Unid | Coef | Preço (R$) | Custo (R$)
SINAPI | COMPOSIÇÃO | 102283 | ESCAVAÇÃO MECANIZADA DE VALA COM PROF. ATÉ 1,5 M (MÉDIA ENTRE MONTANTE E JUSANTE/UMA COMPOSIÇÃO POR TRECHO), COM ESCAVADEIRA HIDRÁULICA (0,8 M3/111 HP), LARG. DE 1,5 M A 2,5 M, EM SOLO MOLE, EM LOCAIS COM ALTO NÍVEL DE INTERFERÊNCIA. AF_02/2021 | M3 | 13.2 | 9.9 | 130.68
SINAPI | COMPOSIÇÃO | 100975 | CARGA, MANOBRA E DESCARGA DE SOLOS E MATERIAIS GRANULARES EM CAMINHÃO BASCULANTE 14 M³ -AF_07/2020 | m³ | 13.2 | 6.43 | 84.88
SINAPI | COMPOSIÇÃO | 95876 | TRANSPORTE COM CAMINHÃO BASCULANTE DE 14 M³, EM VIA URBANA PAVIMENTADA, DMT 12 KM (UNIDADE: M3XKM). AF_07/2020 | m³/km | 190 | 1.49 | 283.1
SINAPI | INSUMO | 4730 | Pedra de mão ou pedra rachão | M³ | 1.8 | 66.38 | 119.48
SINAPI | COMPOSIÇÃO | 95876 | TRANSPORTE COM CAMINHÃO BASCULANTE DE 14 M³, EM VIA URBANA PAVIMENTADA, DMT 12 KM (UNIDADE: M3XKM). AF_07/2020 | m³/km | 51.4 | 1.49 | 76.59
SINAPI | INSUMO | 14041 | Concreto usinado convencional (não bombeavel) classe resist. C10, COM BRITA 1 E 2, SLUMP = 80 MM +/- 10 MM (NBR 8953) | M3 | 0.48 | 350.77 | 168.37
SINAPI | INSUMO | 34493 | CONCRETO USINADO BOMBEAVEL, CLASSE DE RESISTENCIA C25, COM BRITA 0 E 1, SLUMP = 100 +/- 20 MM, EXCLUI SERVICO DE BOMBEAMENTO (NBR 8953) | M3 | 3.64 | 381.97 | 1390.37
SINAPI | COMPOSIÇÃO | 102727 | Fabricação, montagem e desmontagem de fôrma para boca de bueiro, em chapa de madeira compensada resinada, E = 17 MM, 4 UTILIZAÇÕES. AF_07/2021 | M² | 7.42 | 103.39 | 767.1538 | ok
| COMPOSIÇÃO | 92874 | LANÇAMENTO COM USO DE BOMBA, ADENSAMENTO E ACABAMENTO DE CONCRETO EM ESTRUTURAS. AF_12/2015 | M³ | 3.64 | 34.4 | 125.216
SICRO | COMPOSIÇÃO | 407819 | Armação em aço CA-50 - fornecimento, preparo e colocação | KG | 247.54 | 10.6 | 2623.92
SICRO | insumo | E9686 | Caminhão carroceria com guindauto com capacidade de 20 t.m - 136 kW (TRANSPORTE/DESCARGA) | H | 0.8 | 216.14 | 172.91
SINAPI | COMPOSIÇÃO | 5631 | ESCAVADEIRA HIDRÁULICA SOBRE ESTEIRAS, CAÇAMBA 0,80 M3, PESO OPERACIONAL 17 T, POTENCIA BRUTA 111 HP - CHP DIURNO. AF_06/2014 (ASSENTAMENTO) | H | 0.5 | 163.48 | 81.74
SINAPI | INSUMO | 4018 | GEOTEXTIL NAO TECIDO AGULHADO DE FILAMENTOS CONTINUOS 100% POLIESTER, RESITENCIA A TRACAO = 31 KN/M | m² | 4.72 | 15.11 | 8.34
SINAPI | COMPOSIÇÃO | 87316 | ARGAMASSA TRAÇO 1:4 (EM VOLUME DE CIMENTO E AREIA GROSSA ÚMIDA) PARA CHAPISCO CONVENCIONAL, PREPARO MECÂNICO COM BETONEIRA 400 L. (FUNDO DE GALERIA). | M3 | 0.2 | 386.38 | 77.28
SEDUH | COMPOSIÇÃO | 36 | Fornecimento e execução de reaterro com areia (laterais laterais da galeria). Incluso Transporte, manobra de descarga) | M³ | 2.52 | 102.03 | 257.1156
Total | 6367.1454 | #REF! | Total Mao de Obra R$
Custo Tot.Unit. | (sem BDI) | 6367.1454 | Custo Total Unitário (com BDI) |  |  |  | 7662.22
SEDUH | CAIXA DE LIGAÇÃO PARA BDCC 2,00X1,50M | [5 empty] | [R$/UN)
Produvidade horária
Fonte | Componente | Código | Descrição | Unid | Coef | Preço (R$) | Custo (R$)
SINAPI | COMPOSIÇÃO | 102283 | ESCAVAÇÃO MECANIZADA DE VALA COM PROF. ATÉ 1,5 M (MÉDIA ENTRE MONTANTE E JUSANTE/UMA COMPOSIÇÃO POR TRECHO), COM ESCAVADEIRA HIDRÁULICA (0,8 M3/111 HP), LARG. DE 1,5 M A 2,5 M, EM SOLO MOLE, EM LOCAIS COM ALTO NÍVEL DE INTERFERÊNCIA. AF_02/2021 | M3 | 28.06 | 9.9 | 277.794
SINAPI | COMPOSIÇÃO | 100975 | CARGA, MANOBRA E DESCARGA DE SOLOS E MATERIAIS GRANULARES EM CAMINHÃO BASCULANTE 14 M³ -AF_07/2020 | m³ | 28.06 | 6.43 | 180.43
SINAPI | COMPOSIÇÃO | 95876 | TRANSPORTE COM CAMINHÃO BASCULANTE DE 14 M³, EM VIA URBANA PAVIMENTADA, DMT 12 KM (UNIDADE: M3XKM). AF_07/2020 | m³/km | 437.73 | 1.49 | 652.22
SEDUH | COMPOSIÇÃO | CP-DROP-0028/B | Execução e compactação de base ou sub base em pedra rachão, incluindo fornecimento, carga , manobra e transporte. DMT23,8KM. | M³ | 3.66 | 135.32 | 495.27
SINAPI | INSUMO | 14041 | Concreto usinado convencional (não bombeavel) classe resist. C10, COM BRITA 1 E 2, SLUMP = 80 MM +/- 10 MM (NBR 8953) | M3 | 1.2 | 350.77 | 420.92 | ok
SINAPI | INSUMO | 34493 | CONCRETO USINADO BOMBEAVEL, CLASSE DE RESISTENCIA C25, COM BRITA 0 E 1, SLUMP = 100 +/- 20 MM, EXCLUI SERVICO DE BOMBEAMENTO (NBR 8953) | M3 | 4.34 | 381.97 | 1657.75
SINAPI | COMPOSIÇÃO | 102727 | Fabricação, montagem e desmontagem de fôrma para boca de bueiro, em chapa de madeira compensada resinada, E = 17 MM, 4 UTILIZAÇÕES. AF_07/2021 | M² | 22.15 | 103.39 | 2290.0885
| COMPOSIÇÃO | 92874 | LANÇAMENTO COM USO DE BOMBA, ADENSAMENTO E ACABAMENTO DE CONCRETO EM ESTRUTURAS. AF_12/2015 | M³ | 4.34 | 34.4 | 149.296
SICRO | COMPOSIÇÃO | 407819 | Armação em aço CA-50 - fornecimento, preparo e colocação | KG | 513.55 | 10.6 | 5443.63
SEDUH | COMPOSIÇÃO | 36 | Fornecimento e execução de reaterro com areia (laterais laterais da galeria). Incluso Transporte, manobra de descarga) | M³ | 6.44 | 102.03 | 657.0732
Total | 12224.4717 | #REF! | Total Mao de Obra R$
Custo Tot.Unit. | (sem BDI) | 12224.4717 | Custo Total Unitário (com BDI) |  |  |  | 14710.93
DISPOSITIVO INTERNO DE QUEDA (CHAMINÉ) "UNIDADE"
SINAPI | INSUMO | 34579 | BLOCO DE ALVENARIA ESTRUTURAL MEDINDO 19X19X39CM, FBK 16 MPa | UN | 39 | 6.66 | 259.74
SINAPI | COMPOSICAO | 38408 | CONCRETO USINADO BOMBEAVEL, CLASSE DE RESISTENCIA C25, COM BRITA 0 E 1, SLUMP = 190 +/- 20 MM, EXCLUI SERVICO DE BOMBEAMENTO (NBR 8953) (Tampa e interior dos blocos) | M3 | 0.47 | 439.07 | 206.36
SINAPI | COMPOSIÇÃO | 96536 | FABRICAÇÃO, MONTAGEM E DESMONTAGEM DE FÔRMA PARA VIGA BALDRAME, EM MADEIRA SERRADA, E=25 MM, 4 UTILIZAÇÕES. AF_06/2017 | M2 | 0.75 | 79.25 | 59.44 | ok
SICRO | COMPOSIÇÃO | 407819 | Armação em aço CA-50 - fornecimento, preparo e colocação. (Tampa e reforço da galeria). | KG | 15.2 | 10.6 | 161.12
SINAPI | COMPOSICAO | 98114 | TAMPA CIRCULAR PARA ESGOTO E DRENAGEM, EM FERRO FUNDIDO, DIÂMETRO INTERNO = 0,6 M. AF_12/2020 | UN | 1 | 721.93 | 721.93
Total | Material R$ | 1408.59 | Total Mao de Obra R$
Custo Tot.Unit. | (sem BDI) | 1408.59 | Custo Total Unitário (com BDI) |  |  |  | 1695.1
CP-REF-0006 | ESCAVAÇÃO COM ESCAVADEIRA HIDRÁULICA CAÇAMBA 0,8M3 A CÉU ABERTO COM CARREGAMENTO PARA RETIRADA DE SOLO/PÉTREO. [FAIXAS TRANSITÁVEIS] EXCLUSO CAMADAS DE SUPORTE E TRANSPORTE. MATERIAL A SER DESTINADO PARA A SMO | [5 empty] | [R$/m³]
Elemento
REFERENCIAL | SICRO 4016096 CONCHA 1,56M3
Produvidade horária
Fonte | Componente | Código | Descrição | Unid | Coef | Preço (R$) | Custo (R$)
SINAPI | COMPOSIÇÃO | 5631 | ESCAVADEIRA HIDRÁULICA SOBRE ESTEIRAS, CAÇAMBA 0,80 M3, PESO OPERACIONAL 17 T, POTENCIA BRUTA 111 HP - CHP DIURNO. AF_06/2014 | CHP | 0.015 | 160.68 | 2.41
SINAPI | COMPOSIÇÃO | 5632 | ESCAVADEIRA HIDRÁULICA SOBRE ESTEIRAS, CAÇAMBA 0,80 M3, PESO OPERACIONAL 17 T, POTENCIA BRUTA 111 HP - CHI DIURNO. AF_06/2014 | CHI | 0.0075 | 66.12 | 0.5
SINAPI |  | 100979 | Carga, manobra e descarga de entulho em caminhão basc. 14m³ - C
Total | Material R$ | 2.91 | Total Mao de Obra R$
Custo Tot.Unit. | (sem BDI) | 2.91 | Custo Total Unitário (com BDI) |  |  |  | 3.52
CP-DROP-0052 | GUIA (MEIO-FIO) E SARJETA CONJUGADOS DE CONCRETO PREMOLDADOS, 45 CM BASE (15 CM BASE DA GUIA + 30 CM BASE DA SARJETA) X 22 CM ALTURA | [5 empty] | [R$/un]
Elemento
REFERENCIAL
Produvidade horária
Fonte | Componente | Código | Descrição | Unid | Coef | Preço (R$) | Custo (R$)
SINAPI | INSUMO | 92741 | CONCRETAGEM DE VIGAS E LAJES, FCK=20 MPA, PARA QUALQUER TIPO DE LAJE COM BALDES EM EDIFICAÇÃO TÉRREA, COM ÁREA MÉDIA DE LAJES MENOR OU IGUAL A 20 M² - LANÇAMENTO, ADENSAMENTO E ACABAMENTO. AF_12/2015 | M3 | 0.042 | 701.74 | 29.47
SINAPI | INSUMO | 3777 | LONA PLASTICA PESADA PRETA, E = 150 MICRA | M2 | 0.45 | 1.71 | 0.77
SINAPI | COMPOSIÇÃO | 88628 | ARGAMASSA TRAÇO 1:3 (EM VOLUME DE CIMENTO E AREIA MÉDIA ÚMIDA), PREPARO MECÂNICO COM BETONEIRA 400 L. AF_08/2019 | M3 | 0.001 | 471.62 | 0.47
ORSE | COMPOSIÇÃO | 03644/ORSE | ACABAMENTO DE SUPERFÍCIE DE PISO DE CONCRETO COM DESEMPOLAMENTO MANUAL | M2 | 0.28 | 12.62 | 3.53
SINAPI | COMPOSIÇÃO | 96530 | FABRICAÇÃO, MONTAGEM E DESMONTAGEM DE FÔRMA PARA VIGA BALDRAME, EM MADEIRA SERRADA, E=25 MM, 1 UTILIZAÇÃO. AF_06/2017 | M2 | 0.05212 | 188.65 | 9.83
SINAPI | COMPOSIÇÃO | 88309 | Mão de obra pedreiro | h | 0.18 | 25.82 | 4.6476
SINAPI | COMPOSIÇÃO | 88316 | Mão de obra servente | h | 0.36 | 19.64 | 7.0704
Custo Tot.Unit. | (sem BDI) | 55.788 | Custo Total Unitário (com BDI) |  |  |  | 67.1353
CP-DROP-0052 | GUIA (MEIO-FIO) E SARJETA REBAIXADOS, CONJUGADOS EM CONCRETO PREMOLDADOS, 45 CM BASE (15 CM BASE DA GUIA + 30 CM BASE DA SARJETA) X 22 CM ALTURA | [5 empty] | [R$/un]
Elemento
REFERENCIAL
Produvidade horária
Fonte | Componente | Código | Descrição | Unid | Coef | Preço (R$) | Custo (R$)
SINAPI | INSUMO | 92741 | CONCRETAGEM DE VIGAS E LAJES, FCK=20 MPA, PARA QUALQUER TIPO DE LAJE COM BALDES EM EDIFICAÇÃO TÉRREA, COM ÁREA MÉDIA DE LAJES MENOR OU IGUAL A 20 M² - LANÇAMENTO, ADENSAMENTO E ACABAMENTO. AF_12/2015 | M3 | 0.03 | 701.74 | 21.0522
SINAPI | INSUMO | 3777 | LONA PLASTICA PESADA PRETA, E = 150 MICRA | M2 | 0.45 | 1.71 | 0.77
SINAPI | COMPOSIÇÃO | 88628 | ARGAMASSA TRAÇO 1:3 (EM VOLUME DE CIMENTO E AREIA MÉDIA ÚMIDA), PREPARO MECÂNICO COM BETONEIRA 400 L. AF_08/2019 | M3 | 0.001 | 471.62 | 0.47
ORSE | COMPOSIÇÃO | 03644/ORSE | ACABAMENTO DE SUPERFÍCIE DE PISO DE CONCRETO COM DESEMPOLAMENTO MANUAL | M2 | 0.28 | 12.62 | 3.53
SINAPI | COMPOSIÇÃO | 96530 | FABRICAÇÃO, MONTAGEM E DESMONTAGEM DE FÔRMA PARA VIGA BALDRAME, EM MADEIRA SERRADA, E=25 MM, 1 UTILIZAÇÃO. AF_06/2017 | M2 | 0.05212 | 188.65 | 9.83
SINAPI | COMPOSIÇÃO | 88309 | Mão de obra pedreiro | h | 0.18 | 25.82 | 4.6476
SINAPI | COMPOSIÇÃO | 88316 | Mão de obra servente | h | 0.36 | 19.64 | 7.0704
Custo Tot.Unit. | (sem BDI) | 47.3702 | Custo Total Unitário (com BDI) |  |  |  | 57.0053
CP-DROP-0040 | IMPLANTAÇÃO DE BOCA DE LOBO BL-1. Incluso escavação e transporte ao bota-fora | [5 empty] | [R$/un]
Elemento
REFERENCIAL | SINAPI 97143, SINAPI 89848. CONCHA MINIMA RETRO LARG. 30CM DMT 10km
Produvidade horária
Fonte | Componente | Código | Descrição | Unid | Coef | Preço (R$) | Custo (R$)
SINAPI | COMPOSIÇÃO | 102299 | ESCAVAÇÃO MECANIZADA DE VALA COM PROF. ATÉ 1,5 M (MÉDIA ENTRE MONTANTE E JUSANTE/UMA COMPOSIÇÃO POR TRECHO), COM RETROESCAVADEIRA (0,26 M3/88 HP), LARG. DE 0,8 M A 1,5 M, EM SOLO MOLE, EM LOCAIS COM ALTO NÍVEL DE INTERFERÊNCIA. AF_02/2021 | M3 | 0.90252 | 12.02 | 10.85
SINAPI | COMPOSIÇÃO | 100974 | CARGA, MANOBRA E DESCARGA DE SOLOS E MATERIAIS GRANULARES EM CAMINHÃO BASCULANTE 10 M³ - CARGA COM ESCAVADEIRA HIDRÁULICA (CAÇAMBA DE 1,20 M³ / 155 HP) E DESCARGA LIVRE (UNIDADE: M3). - BGS | m³ | 0.90252 | 6.34 | 5.72
SINAPI | COMPOSIÇÃO | 95875 | TRANSPORTE COM CAMINHÃO BASCULANTE DE 10 M³, EM VIA URBANA PAVIMENTADA, DMT ATÉ 30 KM (UNIDADE: M3XKM). AF_07/2020 Transporte da areia para reaterro Ø1000mm - BGS | m³/km | 9.0252 | 1.73 | 15.61
SINAPI | COMPOSIÇÃO | 102717 | ENCHIMENTO DE BRITA PARA DRENO, LANÇAMENTO MECANIZADO. AF_07/2021 | M3 | 0.0654 | 98.13 | 6.42
SINAPI | INSUMO | 100974 | CARGA, MANOBRA E DESCARGA DE SOLOS E MATERIAIS GRANULARES EM CAMINHÃO BASCULANTE 10 M³ - CARGA COM ESCAVADEIRA HIDRÁULICA (CAÇAMBA DE 1,20 M³ / 155 HP) E DESCARGA LIVRE (UNIDADE: M3). - BGS | m³ | 0.0654 | 6.34 | 0.41
SINAPI | COMPOSIÇÃO | 95875 | TRANSPORTE COM CAMINHÃO BASCULANTE DE 10 M³, EM VIA URBANA PAVIMENTADA, DMT ATÉ 30 KM (UNIDADE: M3XKM). AF_07/2020 Transporte da areia para reaterro Ø1000mm - BGS | m³/km | 1.5565 | 1.73 | 2.69
SINAPI | INSUMO | 87453 | ALVENARIA DE VEDAÇÃO DE BLOCOS VAZADOS DE CONCRETO DE 9X19X39CM (ESPESSURA 9CM) DE PAREDES COM ÁREA LÍQUIDA MAIOR OU IGUAL A 6M² SEM VÃOS E ARGAMASSA DE ASSENTAMENTO COM PREPARO EM BETONEIRA. AF_06/2014 | M2 | 3.3 | 61.29 | 202.26
SINAPI | COMPOSICAO | 94963 | CONCRETO FCK = 15MPA, TRAÇO 1:3,4:3,5 (EM MASSA SECA DE CIMENTO/ AREIA MÉDIA/ BRITA 1) - PREPARO MECÂNICO COM BETONEIRA 400 L. AF_05/2021 | M3 | 0.07957 | 362.18 | 28.82
SINAPI | COMPOSICAO | 38408 | CONCRETO USINADO BOMBEAVEL, CLASSE DE RESISTENCIA C25, COM BRITA 0 E 1, SLUMP = 190 +/- 20 MM, EXCLUI SERVICO DE BOMBEAMENTO (NBR 8953) | M3 | 0.05559 | 439.07 | 24.41
SINAPI | INSUMO | 97086 | FABRICAÇÃO, MONTAGEM E DESMONTAGEM DE FORMA PARA RADIER, EM MADEIRA SERRADA, 4 UTILIZAÇÕES. AF_09/2017 | M2 | 0.455 | 130.87 | 59.55
SICRO | INSUMO | M2623 | Grelha metálica para boca de lobo com capacidade de até 300 kN - C =0,90 m e L = 0,30 m | Unid | 1 | 389.94 | 389.94
Total | Material R$ | 746.68 | Total Mao de Obra R$
Custo Tot.Unit. | (sem BDI) | 746.68 | Custo Total Unitário (com BDI) |  |  |  | 898.55
CP-REF-0002 | RETIRADA DE ARVORES DO CANTEIRO CENTRAL COM ESCAVADEIRA HIDRAULICA. DESTOCAMENTO, CARGA E TRANSPORTE ATÉ BOTA FORA | [5 empty] | [R$/un]
Elemento
REFERENCIAL
Produvidade horária
Fonte | Componente | Código | Descrição | Unid | Coef | Preço (R$) | Custo (R$)
SINAPI | COMPOSIÇÃO | 98531 | CORTE RASO E RECORTE DE ÁRVORE COM DIÂMETRO DE TRONCO MAIOR OU IGUAL A 0,60 M.AF_05/2018 | UN | 1 | 255.03 | 255.03
Total | Material R$ | 255.03 | Total Mao de Obra R$
Custo Tot.Unit. | (sem BDI) | 255.03 | Custo Total Unitário (com BDI) |  |  |  | 306.9
CP-REF-0007 | Desvinculação de piso com martelete para dessolidarização de passeios públicos | [5 empty] | [R$/m]
Elemento
REFERENCIAL | SINAPI 100620
Observação | perimetro x 0,10 x0,10
Produvidade horária
Fonte | Componente | Código | Descrição | Unid | Coef | Preço (R$) | Custo (R$)
SINAPI | COMPOSIÇÃO | 97629 | DEMOLIÇÃO DE LAJES, DE FORMA MECANIZADA COM MARTELETE, SEM REAPROVEITAMENTO. AF_12/2017 M3 | M3 | 0.01 | 113.72 | 1.14
Total | Material R$ | 1.14 | Total Mao de Obra R$
Custo Tot.Unit. | (sem BDI) | 1.14 | Custo Total Unitário (com BDI) |  |  |  | 1.37
Composição | Motivação
CP-REF-0008 | Observação
CP-REF-0008 | Retirada de piso de concreto das calçadas com retroescavadeira, carga e transporte para bota fora | [5 empty] | [R$/m2]
Elemento
REFERENCIAL | SINAPI 100620
Produvidade horária
Fonte | Componente | Código | Descrição | Unid | Coef | Preço (R$) | Custo (R$)
SINAPI | COMPOSIÇÃO | 102279 | ESCAVAÇÃO MECANIZADA DE VALA COM PROF. ATÉ 1,5 M (MÉDIA ENTRE MONTANTE E JUSANTE/UMA COMPOSIÇÃO POR TRECHO), COM ESCAVADEIRA HIDRÁULICA (0,8 M3/111 HP),LARG. MENOR QUE 1,5 M, EM SOLO DE 1A CATEGORIA, LOCAIS COM BAIXO NÍVEL DE INTERFERÊNCIA. AF_02/2021 | M3 | 0.08 | 5.45 | 0.44
SINAPI | COMPOSIÇÃO | 100974 | CARGA, MANOBRA E DESCARGA DE SOLOS E MATERIAIS GRANULARES EM CAMINHÃO BASCULANTE 10 M³ - CARGA COM ESCAVADEIRA HIDRÁULICA (CAÇAMBA DE 1,20 M³ / 155 HP) E DESCARGA LIVRE (UNIDADE: M3). - BGS | m³ | 0.08 | 6.34 | 0.51
SINAPI | COMPOSIÇÃO | 95875 | TRANSPORTE COM CAMINHÃO BASCULANTE DE 10 M³, EM VIA URBANA PAVIMENTADA, DMT ATÉ 30 KM (UNIDADE: M3XKM). AF_07/2020 Transporte da areia para reaterro Ø1000mm - BGS | m³/km | 1.2 | 1.73 | 2.08
Total | Material R$ | 3.03 | Total Mao de Obra R$
Custo Tot.Unit. | (sem BDI) | 3.03 | Custo Total Unitário (com BDI) |  |  |  | 3.65

## Paisagismo (hidden)
COMPILAÇÃO COTAÇÕES ARVORES
CP-Paisag-0001 | PLANTIO DE ARVORE PAU FERRO COM PORTE MÍNIMO DE 2,5M DE ALTURA E DAP MÍNIMO 3,0 CM | [5 empty] | [R$/un] | ESPÉCIE/PORTE | RONY ÁRVORES | TREES | FÁBRICA DE ÁRVORES | Valores adotaos
REFERENCIAL | Adaptação SINAPI CÓDIGOS 98520+98511 | [6 empty] | PAU FERRO 2 m DAP 3cm |  |  | 360
Fonte | Composição / Insumo | Código | Descrição | Unid | Coef | Preço (R$) | Custo (R$) | PAU FERRO 2,5m DAP 3 cm |  | 200 | 400 | 300
SINAPI | COMPOSICAO | 38125 | FERTILIZANTE ORGANICO COMPOSTO, CLASSE A | KG | 10 | 1.14 | 11.4 | PAU FERRO 3m DAP 3,5 cm |  |  | 630
MERCADO | MERCADO LIVRE | Vide comentário | CALCARIO DOLOMITICO 100% PRNT | KG | 0.2 | 4 | 0.8 | PAU FERRO 3,5m DAP 5 cm |  |  | 720
MERCADO | MERCADO LIVRE | Vide comentário | Fertilizante Adubo NPK 04 14 08 | KG | 0.3 | 10.67 | 3.2 | PAU FERRO 4,5m DAP 8 cm |  | 2000 |  | 2000
SINAPI | INSUMO | 359 | MUDA ÁRVORE ESPÉCIE PAU FERRO H MINIMO = 2,50 M E DAP MÍNIMO 3,0 CM | Unid | 1 | 300 | 300
SINAPI | COMPOSIÇAO | 100948 | TRANSPORTE EM VIA PAVIMENTADA (CUSTO CAMINHÃO POR KM) | KM | 19.7222 | 5.22 | 102.95 | PAU FERRO 5m DAP 7cm | 3800
SINAPI | COMPOSICAO | 88316 | SERVENTE COM ENCARGOS COMPLEMENTARES | H | 1.5 | 18.75 | 28.13 | PAU FERRO 6m DAP 10cm |  |  | 3960
SINAPI | COMPOSICAO | 88441 | JARDINEIRO COM ENCARGOS COMPLEMENTARES | H | 0.5 | 23.06 | 11.53
Total | Material R$ | 316.72 | Total Mao de Obra R$ |  |  |  | 39.66 | IPÊ ROXO 2 m DAP 3cm |  |  | 270
Custo Tot.Unit. | (sem BDI) | 356.38 | Custo Total Unitário (com BDI) |  |  |  | 428.87 | IPÊ ROXO 2,4m DAP 2 cm |  | 200 | 360 | 300
[8 empty] | IPÊ ROXO 3m DAP 3,5 cm |  |  | 450
CP-Paisag-0002 | PLANTIO DE ARVORE PAU FERRO COM PORTE MÍNIMO DE 4,50M DE ALTURA E DAP MÍNIMO 8 CM | [5 empty] | [R$/un] | IPÊ ROXO 4,5m DAP 6 cm |  | 2000 | 1200 | 2000
REFERENCIAL | Adaptação SINAPI CÓDIGOS 98520+98511 | [6 empty] | IPÊ ROXO 5m DAP 7cm | 3800 |  | 1350
Fonte | Composição / Insumo | Código | Descrição | Unid | Coef | Preço (R$) | Custo (R$) | IPÊ ROXO 7m DAP 10cm |  |  | 2400
SINAPI | COMPOSICAO | 38125 | FERTILIZANTE ORGANICO COMPOSTO, CLASSE A | KG | 20 | 1.14 | 22.8
MERCADO | MERCADO LIVRE | Vide comentário | CALCARIO DOLOMITICO 100% PRNT | KG | 0.4 | 4 | 1.6 | SIBIPIRUNA 2m DAP 2 cm |  | 150 | 360 | 300
MERCADO | MERCADO LIVRE | Vide comentário | Fertilizante Adubo NPK 04 14 08 | KG | 0.6 | 10.67 | 6.4 | SIBIPIRUNA 3m DAP 3,5 cm |  |  | 540
SINAPI | INSUMO | 359 | MUDA ÁRVORE ESPÉCIE PAU FERRO H MINIMO = 4,50 M E DAP MÍNIMO 8,0 CM | Unid | 1 | 2000 | 2000 | SIBIPIRUNA 3,5m DAP 5 cm |  | 2000 | 630
SINAPI | COMPOSIÇAO | 100948 | TRANSPORTE EM VIA PAVIMENTADA (CUSTO CAMINHÃO POR KM) | KM | 118.3333 | 5.22 | 617.7 | SIBIPIRUNA 4m DAP 7cm |  |  | 630 | 2000
SINAPI | COMPOSICAO | 88316 | SERVENTE COM ENCARGOS COMPLEMENTARES | H | 3 | 18.75 | 56.25 | SIBIPIRUNA 5m DAP 7cm | 3800
SINAPI | COMPOSICAO | 88441 | JARDINEIRO COM ENCARGOS COMPLEMENTARES | H | 2 | 23.06 | 46.12
Total | Material R$ | 2033.43 | Total Mao de Obra R$ |  |  |  | 102.37
Custo Tot.Unit. | (sem BDI) | 2135.8 | Custo Total Unitário (com BDI) |  |  |  | 2570.22
CP-Paisag-0003 | PLANTIO DE ARVORE IPÊ ROXO COM PORTE MÍNIMO DE 2,4M DE ALTURA E DAP MÍNIMO 2,0 CM | [5 empty] | [R$/un]
REFERENCIAL | Adaptação SINAPI CÓDIGOS 98520+98511 | [6 empty] | 145
Fonte | Composição / Insumo | Código | Descrição | Unid | Coef | Preço (R$) | Custo (R$)
SINAPI | COMPOSICAO | 38125 | FERTILIZANTE ORGANICO COMPOSTO, CLASSE A | KG | 10 | 1.14 | 11.4
MERCADO | MERCADO LIVRE | Vide comentário | CALCARIO DOLOMITICO 100% PRNT | KG | 0.2 | 4 | 0.8
MERCADO | MERCADO LIVRE | Vide comentário | Fertilizante Adubo NPK 04 14 08 | KG | 0.3 | 10.67 | 3.2
SINAPI | INSUMO | 359 | MUDA ÁRVORE ESPÉCIE IPÊ ROXO H MINIMO = 2,40 M E DAP MÍNIMO 2,0 CM | Unid | 1 | 300 | 300
SINAPI | COMPOSIÇAO | 100948 | TRANSPORTE EM VIA PAVIMENTADA (CUSTO CAMINHÃO POR KM) | KM | 19.7222 | 5.22 | 102.95
SINAPI | COMPOSICAO | 88316 | SERVENTE COM ENCARGOS COMPLEMENTARES | H | 1.5 | 18.75 | 28.13
SINAPI | COMPOSICAO | 88441 | JARDINEIRO COM ENCARGOS COMPLEMENTARES | H | 0.5 | 23.06 | 11.53
Total | Material R$ | 316.72 | Total Mao de Obra R$ |  |  |  | 39.66
Custo Tot.Unit. | (sem BDI) | 356.38 | Custo Total Unitário (com BDI) |  |  |  | 428.87
CP-Paisag-0004 | PLANTIO DE ARVORE IPÊ ROXO COM PORTE MÍNIMO DE 4,50M DE ALTURA E DAP MÍNIMO 6 CM | [5 empty] | [R$/un]
REFERENCIAL | Adaptação SINAPI CÓDIGOS 98520+98511
Fonte | Composição / Insumo | Código | Descrição | Unid | Coef | Preço (R$) | Custo (R$)
SINAPI | COMPOSICAO | 38125 | FERTILIZANTE ORGANICO COMPOSTO, CLASSE A | KG | 20 | 1.14 | 22.8
MERCADO | MERCADO LIVRE | Vide comentário | CALCARIO DOLOMITICO 100% PRNT | KG | 0.4 | 4 | 1.6
MERCADO | MERCADO LIVRE | Vide comentário | Fertilizante Adubo NPK 04 14 08 | KG | 0.6 | 10.67 | 6.4
SINAPI | INSUMO | 359 | MUDA ÁRVORE ESPÉCIE PAU FERRO H MINIMO = 4,50 M E DAP MÍNIMO 6,0 CM | Unid | 1 | 2000 | 2000
SINAPI | COMPOSIÇAO | 100948 | TRANSPORTE EM VIA PAVIMENTADA (CUSTO CAMINHÃO POR KM) | KM | 118.3333 | 5.22 | 617.7
SINAPI | COMPOSICAO | 88316 | SERVENTE COM ENCARGOS COMPLEMENTARES | H | 3 | 18.75 | 56.25
SINAPI | COMPOSICAO | 88441 | JARDINEIRO COM ENCARGOS COMPLEMENTARES | H | 2 | 23.06 | 46.12
Total | Material R$ | 2033.43 | Total Mao de Obra R$ |  |  |  | 102.37
Custo Tot.Unit. | (sem BDI) | 2135.8 | Custo Total Unitário (com BDI) |  |  |  | 2570.22
CP-Paisag-0005 | PLANTIO DE ARVORE SIBIPIRUNA COM PORTE MÍNIMO DE 2,0M DE ALTURA E DAP MÍNIMO 2,0 CM | [5 empty] | [R$/un]
REFERENCIAL | Adaptação SINAPI CÓDIGOS 98520+98511
Fonte | Composição / Insumo | Código | Descrição | Unid | Coef | Preço (R$) | Custo (R$)
SINAPI | COMPOSICAO | 38125 | FERTILIZANTE ORGANICO COMPOSTO, CLASSE A | KG | 10 | 1.14 | 11.4
MERCADO | MERCADO LIVRE | Vide comentário | CALCARIO DOLOMITICO 100% PRNT | KG | 0.2 | 4 | 0.8
MERCADO | MERCADO LIVRE | Vide comentário | Fertilizante Adubo NPK 04 14 08 | KG | 0.3 | 10.67 | 3.2
SINAPI | INSUMO | 359 | MUDA ÁRVORE ESPÉCIE SIBIPIRUNA H MINIMO = 2,0 M E DAP MÍNIMO 2,0 CM | Unid | 1 | 300 | 300
SINAPI | COMPOSIÇAO | 100948 | TRANSPORTE EM VIA PAVIMENTADA (CUSTO CAMINHÃO POR KM) | KM | 19.7222 | 5.22 | 102.95
SINAPI | COMPOSICAO | 88316 | SERVENTE COM ENCARGOS COMPLEMENTARES | H | 1.5 | 18.75 | 28.13
SINAPI | COMPOSICAO | 88441 | JARDINEIRO COM ENCARGOS COMPLEMENTARES | H | 0.5 | 23.06 | 11.53
Total | Material R$ | 316.72 | Total Mao de Obra R$ |  |  |  | 39.66
Custo Tot.Unit. | (sem BDI) | 356.38 | Custo Total Unitário (com BDI) |  |  |  | 428.87
CP-Paisag-0006 | PLANTIO DE ARVORE SIBIPIRUNA COM PORTE MÍNIMO DE 4,0M DE ALTURA E DAP MÍNIMO 7 CM | [5 empty] | [R$/un]
REFERENCIAL | Adaptação SINAPI CÓDIGOS 98520+98511
Fonte | Composição / Insumo | Código | Descrição | Unid | Coef | Preço (R$) | Custo (R$)
SINAPI | COMPOSICAO | 38125 | FERTILIZANTE ORGANICO COMPOSTO, CLASSE A | KG | 20 | 1.14 | 22.8
MERCADO | MERCADO LIVRE | Vide comentário | CALCARIO DOLOMITICO 100% PRNT | KG | 0.4 | 4 | 1.6
MERCADO | MERCADO LIVRE | Vide comentário | Fertilizante Adubo NPK 04 14 08 | KG | 0.6 | 10.67 | 6.4
SINAPI | INSUMO | 359 | MUDA ÁRVORE ESPÉCIE PAU FERRO H MINIMO = 4,0 M E DAP MÍNIMO 7,0 CM | Unid | 1 | 2000 | 2000
SINAPI | COMPOSIÇAO | 100948 | TRANSPORTE EM VIA PAVIMENTADA (CUSTO CAMINHÃO POR KM) | KM | 118.3333 | 5.22 | 617.7
SINAPI | COMPOSICAO | 88316 | SERVENTE COM ENCARGOS COMPLEMENTARES | H | 3 | 18.75 | 56.25
SINAPI | COMPOSICAO | 88441 | JARDINEIRO COM ENCARGOS COMPLEMENTARES | H | 2 | 23.06 | 46.12
Total | Material R$ | 2033.43 | Total Mao de Obra R$ |  |  |  | 102.37
Custo Tot.Unit. | (sem BDI) | 2135.8 | Custo Total Unitário (com BDI) |  |  |  | 2570.22