## ORÇAMENTO REFORMA
REFORMA E AMPLIAÇÃO DO CEI NEUSA REIS CESÁRIO PEREIRA
Ref. Obra: | Planilha 1 - Reforma |  |  |  |  | Última Revisão: |  | 2022-06-27
Prazo: | 12 meses- 365 dias
Local: | R. HAMILTON PIMENTEL, 200 - CEP 88310-000 CORDEIROS, ITAJAÍ - SC |  |  |  |  | Área de Intervenção: |  | 1361,37m²
Ref. Custo: | SINAPI - 05/2022 - Santa Catarina; SBC - 06/2022 - Santa Catarina; ORSE - 04/2022 - Sergipe; CPOS - 05/2022 - SP |  |  |  |  | BDI: |  | 24.84%
Item | Código | Banco | Descrição | Und | Quant. | Valor Unit | Valor Unit com BDI | Total | Peso (%)
1 |  |  | SERVIÇOS INICIAIS |  |  |  |  | 114622.85 | 4.558%
1.1 |  |  | SERVIÇOS TÉCNICOS |  |  |  |  | 22278.73 | 0.8859%
1.1.1 | SME-ARQ-001 | Próprio | PLACA DE OBRA EM CHAPA DE AÇO GALVANIZADO COM INSTALAÇÃO | M² | 1.8 | 459.22 | 573.29 | 1031.92 | 0.04103%
1.1.2 | SME-SET-002 | Próprio | AS-BUIT_PROJETO PREVENTIVO CONTRA INCENDIO- APROVAÇÃO E HABITE-SE | M² | 1784.73 | 6.42 | 8.01 | 14295.68 | 0.5684%
1.1.3 | SME-SET-004 | Próprio | PROJETO ELÉTRICO - ENTRADA DE ENERGIA | UN | 1 | 5210.48 | 6504.76 | 6504.76 | 0.2587%
1.1.4 | SME-SET-003 | Próprio | ANOTAÇÃO DE RESPONSABILIDADE TÉCNICA (ART) | UN | 1 | 357.56 | 446.37 | 446.37 | 0.01775%
1.2 |  |  | DEMOLIÇÕES E REMOÇÕES |  |  |  |  | 86376.05 | 3.435%
1.2.1 | 97647 | SINAPI | REMOÇÃO DE TELHAS, DE FIBROCIMENTO, METÁLICA E CERÂMICA, DE FORMA MANUAL, SEM REAPROVEITAMENTO. AF_12/2017 | m² | 1315.74 | 3.34 | 4.16 | 5473.47 | 0.2176%
1.2.2 | 97650 | SINAPI | REMOÇÃO DE TRAMA DE MADEIRA PARA COBERTURA, DE FORMA MANUAL, SEM REAPROVEITAMENTO. AF_12/2017 | m² | 1315.74 | 7.18 | 8.96 | 11789.03 | 0.4688%
1.2.3 | 97652 | SINAPI | REMOÇÃO DE TESOURAS DE MADEIRA, COM VÃO MAIOR OU IGUAL A 8M, DE FORMA MANUAL, SEM REAPROVEITAMENTO. AF_12/2017 | UN | 49.6 | 180.37 | 225.17 | 11168.43 | 0.4441%
1.2.4 | 97626 | SINAPI | DEMOLIÇÃO DE PILARES E VIGAS EM CONCRETO ARMADO, DE FORMA MANUAL, SEM REAPROVEITAMENTO. AF_12/2017 | m³ | 1.8 | 577.68 | 721.17 | 1298.1 | 0.05162%
1.2.5 | SME-ARQ-021 | Próprio | RETIRADA DE CALHA E RUFOS | M | 235.89 | 12.24 | 15.28 | 3604.39 | 0.1433%
1.2.6 | 97640 | SINAPI | REMOÇÃO DE FORROS DE DRYWALL, PVC E FIBROMINERAL, DE FORMA MANUAL, SEM REAPROVEITAMENTO. AF_12/2017 | m² | 451.3 | 1.6 | 1.99 | 898.08 | 0.03571%
1.2.7 | 97622 | SINAPI | DEMOLIÇÃO DE ALVENARIA DE BLOCO FURADO, DE FORMA MANUAL, SEM REAPROVEITAMENTO. AF_12/2017 | m³ | 31.98 | 53.58 | 66.88 | 2138.82 | 0.08505%
1.2.8 | 97633 | SINAPI | DEMOLIÇÃO DE REVESTIMENTO CERÂMICO, DE FORMA MANUAL, SEM REAPROVEITAMENTO. AF_12/2017 (PAREDE) | m² | 258.92 | 21.63 | 27 | 6990.84 | 0.278%
1.2.9 | 97632 | SINAPI | DEMOLIÇÃO DE RODAPÉ CERÂMICO, DE FORMA MANUAL, SEM REAPROVEITAMENTO. AF_12/2017 | M | 326.17 | 2.47 | 3.08 | 1004.6 | 0.03995%
1.2.10 | SME-ARQ-019 | Próprio | RETIRADA REVESTIMENTO DE ARGAMASSAS EMBOCO/REBOCO | m² | 23.69 | 37.54 | 46.86 | 1110.11 | 0.04414%
1.2.11 | 97633 | SINAPI | DEMOLIÇÃO DE REVESTIMENTO CERÂMICO, DE FORMA MANUAL, SEM REAPROVEITAMENTO. AF_12/2017 (PISO) | m² | 960.79 | 21.63 | 27 | 25941.33 | 1.032%
1.2.12 | SME-ARQ-004 | Próprio | DEMOLIÇÃO DE PISO VINÍLICO | M² | 236.75 | 6.94 | 8.66 | 2050.25 | 0.08152%
1.2.13 | 97644 | SINAPI | REMOÇÃO DE PORTAS, DE FORMA MANUAL, SEM REAPROVEITAMENTO. AF_12/2017 | m² | 26.25 | 8.86 | 11.06 | 290.32 | 0.01154%
1.2.14 | SME-ARQ-005 | Próprio | RETIRADA DE GRAMA | M² | 542.86 | 5.1 | 6.36 | 3452.58 | 0.1373%
1.2.15 | 97645 | SINAPI | REMOÇÃO DE JANELAS, DE FORMA MANUAL, SEM REAPROVEITAMENTO. AF_12/2017 | m² | 46.83 | 33.28 | 41.54 | 1945.31 | 0.07735%
1.2.16 | SME-ARQ-034 | Próprio | DEMOLIÇÃO DE CALÇADA E PASSEIOS COM 6CM. | M² | 145.95 | 24.48 | 30.56 | 4460.23 | 0.1774%
1.2.17 | 97661 | SINAPI | REMOÇÃO DE CABOS ELÉTRICOS, DE FORMA MANUAL, SEM REAPROVEITAMENTO. AF_12/2017 | M | 1500 | 0.71 | 0.88 | 1320 | 0.05249%
1.2.18 | 97665 | SINAPI | REMOÇÃO DE LUMINÁRIAS, DE FORMA MANUAL, SEM REAPROVEITAMENTO. AF_12/2017 | UN | 130 | 1.36 | 1.69 | 219.7 | 0.008736%
1.2.19 | 97663 | SINAPI | REMOÇÃO DE LOUÇAS, DE FORMA MANUAL, SEM REAPROVEITAMENTO. AF_12/2017 | UN | 11 | 11.66 | 14.55 | 160.05 | 0.006364%
1.2.20 | 97666 | SINAPI | REMOÇÃO DE METAIS SANITÁRIOS, DE FORMA MANUAL, SEM REAPROVEITAMENTO. AF_12/2017 | UN | 13 | 8.5 | 10.61 | 137.93 | 0.005485%
1.2.21 | 90446 | SINAPI | RASGO EM CONTRAPISO PARA RAMAIS/ DISTRIBUIÇÃO COM DIÂMETROS MAIORES QUE 75 MM. AF_05/2015 | M | 10 | 30.78 | 38.42 | 384.2 | 0.01528%
1.2.22 | 97664 | SINAPI | REMOÇÃO DE ACESSÓRIOS, DE FORMA MANUAL, SEM REAPROVEITAMENTO. AF_12/2017 | UN | 30 | 1.44 | 1.79 | 53.7 | 0.002135%
1.2.23 | 04.10.040 | CPOS | Retirada de fechadura ou fecho de sobrepor→ TODAS PORTAS EXISTENTES | UN | 22 | 4.73 | 5.9 | 129.8 | 0.005161%
1.2.24 | 98529 | SINAPI | CORTE RASO E RECORTE DE ÁRVORE COM DIÂMETRO DE TRONCO MAIOR OU IGUAL A 0,20 M E MENOR QUE 0,40 M.AF_05/2018→ ARVORES EM FRENTE A SUBSTAÇÃO | UN | 2 | 63.49 | 79.26 | 158.52 | 0.006303%
1.2.25 | 98526 | SINAPI | REMOÇÃO DE RAÍZES REMANESCENTES DE TRONCO DE ÁRVORE COM DIÂMETRO MAIOR OU IGUAL A 0,20 M E MENOR QUE 0,40 M.AF_05/2018→ ARVORES EM FRENTE A SUBSTAÇÃO | UN | 2 | 78.61 | 98.13 | 196.26 | 0.007804%
1.3 |  |  | LIMPEZA PERMANENTE DA OBRA |  |  |  |  | 5968.07 | 0.2373%
1.3.1 | 100982 | SINAPI | CARGA, MANOBRA E DESCARGA DE ENTULHO EM CAMINHÃO BASCULANTE 10 M³ - CARGA COM ESCAVADEIRA HIDRÁULICA (CAÇAMBA DE 0,80 M³ / 111 HP) E DESCARGA LIVRE (UNIDADE: M3). AF_07/2020 | m³ | 568.93 | 8.41 | 10.49 | 5968.07 | 0.2373%
2 |  |  | MOVIMENTAÇÃO DE TERRA |  |  |  |  | 22150.42 | 0.8808%
2.1 | 93358 | SINAPI | ESCAVAÇÃO MANUAL DE VALA COM PROFUNDIDADE MENOR OU IGUAL A 1,30 M. AF_02/2021→ CANOS, CAIXA, FOSSA E FILTRO | m³ | 45.18 | 80.7 | 100.74 | 4551.43 | 0.181%
2.2 | 96527 | SINAPI | ESCAVAÇÃO MANUAL DE VALA PARA VIGA BALDRAME (INCLUINDO ESCAVAÇÃO PARA COLOCAÇÃO DE FÔRMAS). AF_06/2017→AMPLIAÇÕES DO EXISTENTE | m³ | 14.82 | 124.41 | 155.31 | 2301.69 | 0.09152%
2.3 | 96995 | SINAPI | REATERRO MANUAL APILOADO COM SOQUETE. AF_10/2017→AMPLIAÇÕES DAS CONSTRUÇÕES EXISTENTES | m³ | 2.96 | 48.93 | 61.08 | 180.79 | 0.007189%
2.4 | 100323 | SINAPI | LASTRO COM MATERIAL GRANULAR (AREIA MÉDIA), APLICADO EM PISOS OU LAJES SOBRE SOLO, ESPESSURA DE *10 CM*. AF_07/2019 | m³ | 62.23 | 176.86 | 220.79 | 13739.76 | 0.5463%
2.5 | 101211 | SINAPI | ESCAVAÇÃO VERTICAL A CÉU ABERTO, EM OBRAS DE EDIFICAÇÃO, INCLUINDO CARGA, DESCARGA E TRANSPORTE, EM SOLO DE 1ª CATEGORIA COM ESCAVADEIRA HIDRÁULICA (CAÇAMBA: 0,8 M³ / 111 HP), FROTA DE 4 CAMINHÕES BASCULANTES DE 14 M³, DMT DE 2 KM E VELOCIDADE MÉDIA 19KM/H. AF_05/2020→ LATERAL NORTE E FUNDOS DO TERRENO 25CM DE ESCAVAÇÃO | m³ | 51.86 | 17.88 | 22.32 | 1157.51 | 0.04603%
2.6 | 100982 | SINAPI | CARGA, MANOBRA E DESCARGA DE ENTULHO EM CAMINHÃO BASCULANTE 10 M³ - CARGA COM ESCAVADEIRA HIDRÁULICA (CAÇAMBA DE 0,80 M³ / 111 HP) E DESCARGA LIVRE (UNIDADE: M3). AF_07/2020→CONSTRUÇÕES NOVAS E AMPLIAÇÕES | m³ | 20.9 | 8.41 | 10.49 | 219.24 | 0.008718%
3 |  |  | INFRAESTRUTURA |  |  |  |  | 57936.91 | 2.304%
3.1 |  |  | ESTACAS E SAPATAS |  |  |  |  | 17058.95 | 0.6783%
3.1.1 | 101173 | SINAPI | ESTACA BROCA DE CONCRETO, DIÂMETRO DE 20CM, ESCAVAÇÃO MANUAL COM TRADO CONCHA, COM ARMADURA DE ARRANQUE. AF_05/2020 | M | 70 | 62.63 | 78.18 | 5472.6 | 0.2176%
3.1.2 | SME-EST-002 | Próprio | SAPATA EM CONCRETO ARMADO 25MPA | M³ | 2.92 | 3178.42 | 3967.93 | 11586.35 | 0.4607%
3.2 |  |  | VIGA BALDRAME |  |  |  |  | 32201.2 | 1.28%
3.2.1 | SME-EST-001 | Próprio | VIGA BALDRAME 20MPa | M³ | 8.87 | 2908.01 | 3630.35 | 32201.2 | 1.28%
3.3 |  |  | RADIER |  |  |  |  | 8676.76 | 0.345%
3.3.1 | 97102 | SINAPI | EXECUÇÃO DE RADIER, ESPESSURA DE 15 CM, FCK = 30 MPA, COM USO DE FORMAS EM MADEIRA SERRADA. AF_09/2021→AMPLIAÇÃO BLOCO COZINHA E BWC SALA 8 E 9 | m² | 30.35 | 229.01 | 285.89 | 8676.76 | 0.345%
4 |  |  | SUPERESTRUTURA |  |  |  |  | 67335.77 | 2.677%
4.1 |  |  | ESTRUTURA CONCRETO ARMADO |  |  |  |  | 59258.14 | 2.356%
4.1.1 | 95957 | SINAPI | (COMPOSIÇÃO REPRESENTATIVA) EXECUÇÃO DE ESTRUTURAS DE CONCRETO ARMADO, PARA EDIFICAÇÃO INSTITUCIONAL TÉRREA, FCK = 25 MPA. AF_01/2017 (PILARES)→ BWCs SALA 8 E 9, MURO, PAREDES REFEITÓRIO | m³ | 10.55 | 3669.26 | 4580.7 | 48326.38 | 1.922%
4.1.2 | 95957 | SINAPI | (COMPOSIÇÃO REPRESENTATIVA) EXECUÇÃO DE ESTRUTURAS DE CONCRETO ARMADO, PARA EDIFICAÇÃO INSTITUCIONAL TÉRREA, FCK = 25 MPA. AF_01/2017 (VIGA)→ AMPLIAÇÃO BLOCO COZINHA, BWCs SALA 8 E 9 | m³ | 2.11 | 3669.26 | 4580.7 | 9665.27 | 0.3843%
4.1.3 | SME-EST-004 | Próprio | LAJE DE CONCRETO ARMADO- CONCRETO USINADO (15MPa)→ COBERTURA LIXEIRA | M³ | 0.41 | 2474.38 | 3089.01 | 1266.49 | 0.05036%
4.2 |  |  | VERGA E CONTRAVERGA |  |  |  |  | 8077.63 | 0.3212%
4.2.1 | 93188 | SINAPI | VERGA MOLDADA IN LOCO EM CONCRETO PARA PORTAS COM ATÉ 1,5 M DE VÃO. AF_03/2016 | M | 45.1 | 83.44 | 104.16 | 4697.61 | 0.1868%
4.2.2 | 93197 | SINAPI | CONTRAVERGA MOLDADA IN LOCO EM CONCRETO PARA VÃOS DE MAIS DE 1,5 M DE COMPRIMENTO. AF_03/2016 | M | 27.5 | 98.46 | 122.91 | 3380.02 | 0.1344%
5 |  |  | IMPERMEABILIZAÇÃO |  |  |  |  | 8522.75 | 0.3389%
5.1 |  |  | BALDRAMES |  |  |  |  | 7027.21 | 0.2794%
5.1.1 | 98557 | SINAPI | IMPERMEABILIZAÇÃO DE SUPERFÍCIE COM EMULSÃO ASFÁLTICA, 2 DEMÃOS AF_06/2018 | m² | 140.46 | 40.08 | 50.03 | 7027.21 | 0.2794%
5.2 |  |  | PAREDES |  |  |  |  | 1495.54 | 0.05947%
5.2.1 | 98556 | SINAPI | IMPERMEABILIZAÇÃO DE SUPERFÍCIE COM ARGAMASSA POLIMÉRICA / MEMBRANA ACRÍLICA, 4 DEMÃOS, REFORÇADA COM VÉU DE POLIÉSTER (MAV). AF_06/2018→ SALA 2 E SALA 7 | m² | 23.72 | 50.51 | 63.05 | 1495.54 | 0.05947%
6 |  |  | PAREDES E PAINEIS |  |  |  |  | 102702.76 | 4.084%
6.1 |  |  | ALVENARIA |  |  |  |  | 102702.76 | 4.084%
6.1.1 | 103330 | SINAPI | ALVENARIA DE VEDAÇÃO DE BLOCOS CERÂMICOS FURADOS NA HORIZONTAL DE 11,5X19X19 CM (ESPESSURA 11,5 CM) E ARGAMASSA DE ASSENTAMENTO COM PREPARO EM BETONEIRA. AF_12/2021 | m² | 831.24 | 94.91 | 118.48 | 98485.31 | 3.916%
6.1.2 | 93201 | SINAPI | FIXAÇÃO (ENCUNHAMENTO) DE ALVENARIA DE VEDAÇÃO COM ARGAMASSA APLICADA COM COLHER. AF_03/2016 | M | 23.65 | 6.38 | 7.96 | 188.25 | 0.007485%
6.1.3 | SME-EST-005 | Próprio | GRAMPEAMENTO DE TRINCAS EM PAREDE | M | 28 | 55.05 | 68.72 | 1924.16 | 0.07651%
6.1.4 | 93204 | SINAPI | CINTA DE AMARRAÇÃO DE ALVENARIA MOLDADA IN LOCO EM CONCRETO. AF_03/2016 | M | 12.05 | 65.07 | 81.23 | 978.82 | 0.03892%
6.1.5 | 101165 | SINAPI | ALVENARIA DE EMBASAMENTO COM BLOCO ESTRUTURAL DE CONCRETO, DE 14X19X29CM E ARGAMASSA DE ASSENTAMENTO COM PREPARO EM BETONEIRA. AF_05/2020 | m³ | 0.99 | 911.25 | 1137.6 | 1126.22 | 0.04478%
7 |  |  | REVESTIMENTOS |  |  |  |  | 210891.32 | 8.386%
7.1 |  |  | ARGAMASSA PARA PAREDES INTERNAS E EXTERNAS |  |  |  |  | 90478.9 | 3.598%
7.1.1 | 87878 | SINAPI | CHAPISCO APLICADO EM ALVENARIAS E ESTRUTURAS DE CONCRETO INTERNAS, COM COLHER DE PEDREIRO. ARGAMASSA TRAÇO 1:3 COM PREPARO MANUAL. AF_06/2014 | m² | 1581.78 | 4.78 | 5.96 | 9427.4 | 0.3749%
7.1.2 | 87530 | SINAPI | MASSA ÚNICA, PARA RECEBIMENTO DE PINTURA, EM ARGAMASSA TRAÇO 1:2:8, PREPARO MANUAL, APLICADA MANUALMENTE EM FACES INTERNAS DE PAREDES, ESPESSURA DE 20MM, COM EXECUÇÃO DE TALISCAS. AF_06/2014 | m² | 1581.78 | 39.69 | 49.54 | 78361.38 | 3.116%
7.1.3 | 96135 | SINAPI | APLICAÇÃO MANUAL DE MASSA ACRÍLICA EM PAREDES EXTERNAS→ FACHADA FRONTAL | m² | 72.51 | 29.72 | 37.1 | 2690.12 | 0.107%
7.2 |  |  | CERÂMICOS |  |  |  |  | 70341.42 | 2.797%
7.2.1 | 87275 | SINAPI | REVESTIMENTO CERÂMICO PARA PAREDES INTERNAS COM PLACAS TIPO ESMALTADA EXTRA DE DIMENSÕES 33X45 CM APLICADAS EM AMBIENTES DE ÁREA MAIOR QUE 5 M² A MEIA ALTURA DAS PAREDES. AF_06/2014→ BWC FEM. E MASC., BANHEIROS SALA 8 E 9, DEPÓSITO, SALAS DE AULA 1 A 9, LIXEIRA POR DENTRO, | m² | 483.42 | 71.86 | 89.71 | 43367.6 | 1.724%
7.2.2 | SME-ARQ-006 | Próprio | REVESTIMENTO EM PLACA CERÂMICA ESMALTADA 10X10 (PADRÃO ITAJAÍ) | M² | 230.27 | 93.84 | 117.14 | 26973.82 | 1.073%
7.3 |  |  | FORRO |  |  |  |  | 50071 | 1.991%
7.3.1 | 96111 | SINAPI | FORRO EM RÉGUAS DE PVC, FRISADO, PARA AMBIENTES RESIDENCIAIS, INCLUSIVE ESTRUTURA DE FIXAÇÃO. AF_05/2017_P | m² | 585.01 | 68.56 | 85.59 | 50071 | 1.991%
8 |  |  | COBERTURA |  |  |  |  | 664178.69 | 26.41%
8.1 |  |  | ESTRUTURA METÁLICA |  |  |  |  | 258943.37 | 10.3%
8.1.1 | 12398 | ORSE | Estrutura Metálica Galpões em Pórticos - Colunas/Vigas em Treliça UDC75, terças e vigas longitudinais em UDC 127 e 150, 2 águas, sem lanternin, vãos 6,0 a 10,0m, pintado 1 d oxido ferro + 2 d esmalte epóxi branco, exceto forn. Telhas - Executada - R1→ TELHADO 2 (REFEITÓRIO) | m2 | 430.32 | 442.84 | 552.84 | 237898.1 | 9.46%
8.1.2 | 12508 | ORSE | Estrutura Metálica p/ Cobertura c/Vigas-Treliça Pratt UDC75 e terças em UDC 127, 2 águas, sem lanternin, vãos 6,0 a 10,0m, pintado 1 d oxido ferro + 2 d esmalte epóxi branco, exceto forn. Telhas - Executada→ COBERTURA ENTRADA PRINCIPAL(TELHADO 10) | m2 | 81.85 | 205.96 | 257.12 | 21045.27 | 0.8368%
8.2 |  |  | MADEIRAMENTO |  |  |  |  | 56743.87 | 2.256%
8.2.1 | 92566 | SINAPI | FABRICAÇÃO E INSTALAÇÃO DE ESTRUTURA PONTALETADA DE MADEIRA NÃO APARELHADA PARA TELHADOS COM ATÉ 2 ÁGUAS E PARA TELHA ONDULADA DE FIBROCIMENTO, METÁLICA, PLÁSTICA OU TERMOACÚSTICA, INCLUSO TRANSPORTE VERTICAL. AF_12/2015 | m² | 967.5 | 23.81 | 29.72 | 28754.1 | 1.143%
8.2.2 | 92543 | SINAPI | TRAMA DE MADEIRA COMPOSTA POR TERÇAS PARA TELHADOS DE ATÉ 2 ÁGUAS PARA TELHA ONDULADA DE FIBROCIMENTO, METÁLICA, PLÁSTICA OU TERMOACÚSTICA, INCLUSO TRANSPORTE VERTICAL. AF_07/2019 | m² | 967.5 | 23.18 | 28.93 | 27989.77 | 1.113%
8.3 |  |  | TELHAMENTO |  |  |  |  | 307423.44 | 12.22%
8.3.1 | 94213 | SINAPI | TELHAMENTO COM TELHA DE AÇO/ALUMÍNIO E = 0,5 MM, COM ATÉ 2 ÁGUAS, INCLUSO IÇAMENTO. AF_07/2019→ TELHADO 1; TELHADO 3; TELHADO 4; TELHADO 5; TELHADO 6; TELHADO 8 | m² | 1049.33 | 96.42 | 120.37 | 126307.85 | 5.022%
8.3.2 | 94216 | SINAPI | TELHAMENTO COM TELHA METÁLICA TERMOACÚSTICA E = 30 MM, COM ATÉ 2 ÁGUAS, INCLUSO IÇAMENTO. AF_07/2019→ TELHADO 2 (REFEITÓRIO) | m² | 430.32 | 284.23 | 354.83 | 152690.44 | 6.071%
8.3.3 | 94226 | SINAPI | SUBCOBERTURA COM MANTA PLÁSTICA REVESTIDA POR PELÍCULA DE ALUMÍNO, INCLUSO TRANSPORTE VERTICAL. AF_07/2019→ TELHADO 1; TELHADO 3; TELHADO 4; TELHADO 5; TELHADO 8 | m² | 967.5 | 23.54 | 29.38 | 28425.15 | 1.13%
8.4 |  |  | CALHAS E RUFOS |  |  |  |  | 41068.01 | 1.633%
8.4.1 | 94228 | SINAPI | CALHA EM CHAPA DE AÇO GALVANIZADO NÚMERO 24, DESENVOLVIMENTO DE 50 CM, INCLUSO TRANSPORTE VERTICAL. AF_07/2019 | M | 179.9 | 100.52 | 125.48 | 22573.85 | 0.8976%
8.4.2 | 94231 | SINAPI | RUFO EM CHAPA DE AÇO GALVANIZADO NÚMERO 24, CORTE DE 25 CM, INCLUSO TRANSPORTE VERTICAL. AF_07/2019 | M | 182.2 | 58.86 | 73.48 | 13388.05 | 0.5324%
8.4.3 | SME-ARQ-026 | Próprio | PINGADEIRA DE ALUMÍNIO 40CM* | M | 82.65 | 49.49 | 61.78 | 5106.11 | 0.203%
9 |  |  | BANCADAS E PEITORIS |  |  |  |  | 23166.2 | 0.9212%
9.1 |  |  | BANCADAS |  |  |  |  | 19700.43 | 0.7834%
9.1.1 | SME-ARQ-028 | Próprio | BANCADA PARA BANHEIRO 0,50X0,70M. EM GRANITO CINZA ANDORINHA COM RODAPIA 10CM. E SAIA 15CM.→ SALA PROFS E BWC FUNCIONÁRIOS | UNIDADE | 3 | 670.78 | 837.4 | 2512.2 | 0.09989%
9.1.2 | SME-ARQ-029 | Próprio | BANCADA EM L PARA BANHEIRO INFANTIL EM GRANITO CINZA ANDORINHACOM RODAPIA 10CM. E SAIA 15CM. E BANHEIRA EM FIBRA DE VIDRO.-COMPRIMENTOS DE 1,80 E 1,80CM. PROFUNDIDADE DE 60CM. | UNIDADE | 2 | 2788.24 | 3480.83 | 6961.66 | 0.2768%
9.1.3 | SME-ARQ-030 | Próprio | BANCADA EM L PARA COZINHA EM GRANITO CINZA COM RODAPIA 10CM. | UNIDADE | 1 | 3245.4 | 4051.55 | 4051.55 | 0.1611%
9.1.4 | SME-ARQ-035 | Próprio | BANCADA PARA BANHEIRO 1,00X0,60M. EM GRANITO SÃO GABRIEL COM RODAPIA 10CM. E SAIA 15CM.→ AMPLIAÇÃO BANCADA BWCS INFANTIS EXISTENTES | UNIDADE | 2 | 910.1 | 1136.16 | 2272.32 | 0.09036%
9.1.5 | SME-ARQ-036 | Próprio | BANCADA PARA LAVANDERIA 1,50X0,60M. EM GRANITO CINZA ANDORINHA COM RODAPIA 10CM. E SAIA 15CM. | UNIDADE | 1 | 1293.65 | 1614.99 | 1614.99 | 0.06422%
9.1.6 | SME-ARQ-037 | Próprio | BANCADA PARA ESCOVÓDROMO 2,50X0,60M. EM GRANITO CINZA ANDORINHA COM RODAPIA 10CM. E SAIA 15CM.→ REFEITÓRIO | UNIDADE | 1 | 1832.52 | 2287.71 | 2287.71 | 0.09097%
9.2 |  |  | PEITORIL/SOLEIRAS |  |  |  |  | 3465.77 | 0.1378%
9.2.1 | 98689 | SINAPI | SOLEIRA EM GRANITO, LARGURA 15 CM, ESPESSURA 2,0 CM. AF_09/2020→ PORTAS SOLÁRIOS BLOCO NOVO E BLOCO EXISTENTE | M | 7 | 107.82 | 134.6 | 942.2 | 0.03747%
9.2.2 | 101965 | SINAPI | PEITORIL LINEAR EM GRANITO OU MÁRMORE, L = 15CM, COMPRIMENTO DE ATÉ 2M, ASSENTADO COM ARGAMASSA 1:6 COM ADITIVO. AF_11/2020→ JANELAS AMPLIAÇÃO BLOCO DA COZINHA E BWC SALA 8 E 9 | M | 14.75 | 137.05 | 171.09 | 2523.57 | 0.1003%
10 |  |  | ESQUADRIAS |  |  |  |  | 227233.45 | 9.036%
10.1 |  |  | PORTAS DE MADEIRA |  |  |  |  | 23457.14 | 0.9327%
10.1.1 | 90843 | SINAPI | KIT DE PORTA DE MADEIRA PARA PINTURA, SEMI-OCA (LEVE OU MÉDIA), PADRÃO MÉDIO, 80X210CM, ESPESSURA DE 3,5CM, ITENS INCLUSOS: DOBRADIÇAS, MONTAGEM E INSTALAÇÃO DO BATENTE, FECHADURA COM EXECUÇÃO DO FURO - FORNECIMENTO E INSTALAÇÃO. AF_12/2019 | UN | 13 | 1050.29 | 1311.18 | 17045.34 | 0.6778%
10.1.2 | 90842 | SINAPI | KIT DE PORTA DE MADEIRA PARA PINTURA, SEMI-OCA (LEVE OU MÉDIA), PADRÃO MÉDIO, 70X210CM, ESPESSURA DE 3,5CM, ITENS INCLUSOS: DOBRADIÇAS, MONTAGEM E INSTALAÇÃO DO BATENTE, FECHADURA COM EXECUÇÃO DO FURO - FORNECIMENTO E INSTALAÇÃO. AF_12/2019 | UN | 2 | 1006.48 | 1256.48 | 2512.96 | 0.09992%
10.1.3 | 91306 | SINAPI | FECHADURA DE EMBUTIR PARA PORTAS INTERNAS, COMPLETA, ACABAMENTO PADRÃO MÉDIO, COM EXECUÇÃO DE FURO - FORNECIMENTO E INSTALAÇÃO. AF_12/2019→ FEHADURA COM MACHANETA NOVA PARA TODAS AS PORTAS EXISTENTES QUE NÃO SERÃO TROCADAS | UN | 22 | 141.96 | 177.22 | 3898.84 | 0.155%
10.2 |  |  | PORTAS DE VIDRO |  |  |  |  | 22463.77 | 0.8932%
10.2.1 | 100702 | SINAPI | PORTA DE CORRER DE ALUMÍNIO, COM DUAS FOLHAS PARA VIDRO, INCLUSO VIDRO LISO INCOLOR, FECHADURA E PUXADOR, SEM ALIZAR. AF_12/2019→ 3 PORTAS NO ESPAÇO VIP | m² | 16.25 | 670.85 | 837.48 | 13609.05 | 0.5411%
10.2.2 | SME-ARQ-024 | Próprio | PORTA DE ABRIR, EM VIDRO TEMPERADO, 100X210 CM, ESPESSURA 10 MM, INCLUSIVE ACESSÓRIOS. | UN | 7 | 1013.27 | 1264.96 | 8854.72 | 0.3521%
10.3 |  |  | JANELAS DE ALUMÍNIO |  |  |  |  | 39237.78 | 1.56%
10.3.1 | 94570 | SINAPI | JANELA DE ALUMÍNIO DE CORRER COM 2 FOLHAS PARA VIDROS, COM VIDROS, BATENTE, ACABAMENTO COM ACETATO OU BRILHANTE E FERRAGENS. EXCLUSIVE ALIZAR E CONTRAMARCO. FORNECIMENTO E INSTALAÇÃO. AF_12/2019 | m² | 21.97 | 394.48 | 492.46 | 10819.34 | 0.4302%
10.3.2 | 94569 | SINAPI | JANELA DE ALUMÍNIO TIPO MAXIM-AR, COM VIDROS, BATENTE E FERRAGENS. EXCLUSIVE ALIZAR, ACABAMENTO E CONTRAMARCO. FORNECIMENTO E INSTALAÇÃO. AF_12/2019→ BWCs BLOCO NOVO E BWCs FUNCIONÁRIOS SALA DOS PROFESSORES | m² | 0.72 | 758.79 | 947.27 | 682.03 | 0.02712%
10.3.3 | SME-ARQ-032 | Próprio | VENEZIANA INDUSTRIAL-ALETAS PVC/MONTANTES ALUM. ANODIZADO→ REFEITÓRIO | M² | 36.16 | 601.53 | 750.95 | 27154.35 | 1.08%
10.3.4 | SME-ARQ-023 | Próprio | RECOLOCAÇÃO DE JANELA DE ALUMÍNIO COM VIDROS, COM VIDROS, BATENTE APENAS INSTALAÇÃO.→ REUTILIZAR 2 JANELAS DE 2X1,2M SALA 1; 1 JANELA 2X1,2 E JANELA FIXA 1,5X1,2 SECRETARIA; JANELA 0,75X0,45 DEPÓSITO COZINHA | m² | 9.34 | 49.92 | 62.32 | 582.06 | 0.02314%
10.4 |  |  | VIDROS E ESPELHOS |  |  |  |  | 1211.23 | 0.04816%
10.4.1 | SME-ARQ-027 | Próprio | ESPELHO CRISTAL 4MM→ BWCS SALA PROFS E BWC FUNCIONÁRIOS | M² | 1.8 | 539.02 | 672.91 | 1211.23 | 0.04816%
10.5 |  |  | PORTA DE ALUMÍNIO |  |  |  |  | 10900.74 | 0.4335%
10.5.1 | 91341 | SINAPI | PORTA EM ALUMÍNIO DE ABRIR TIPO VENEZIANA COM GUARNIÇÃO, FIXAÇÃO COM PARAFUSOS - FORNECIMENTO E INSTALAÇÃO. AF_12/2019→ BWC FEMININO E MASCULINO (12 PORTAS 1,2X0,6M.) | m² | 8.64 | 894.65 | 1116.88 | 9649.84 | 0.3837%
10.5.2 | 91341 | SINAPI | PORTA EM ALUMÍNIO DE ABRIR TIPO VENEZIANA COM GUARNIÇÃO, FIXAÇÃO COM PARAFUSOS - FORNECIMENTO E INSTALAÇÃO. AF_12/2019→PORTA INTERNA DA LIXEIRA | m² | 1.12 | 894.65 | 1116.88 | 1250.9 | 0.04974%
10.6 |  |  | PORTÕES E GRADES METÁLICAS |  |  |  |  | 129962.79 | 5.168%
10.6.1 | SME-ARQ-010 | Próprio | PORTÃO EM AÇO GALVANIZADO COM BARRAS A CADA 10CM→ GRADE FACHADA PRINCIPAL | M² | 79.11 | 650.39 | 811.94 | 64232.57 | 2.554%
10.6.2 | SME-ARQ-010 | Próprio | PORTÃO EM AÇO GALVANIZADO COM BARRAS A CADA 10CM→ PORTÃO DE ABRIR ENTRADA PRINCIPAL | M² | 3 | 650.39 | 811.94 | 2435.82 | 0.09686%
10.6.3 | 9290 | ORSE | Portão de ferro de abrir, quadro em tubo de aço galv.1 1/2", barra quadrada 1/2" na vertical e barra chata de 1 x 3/16" na horizontal, inclusive dobradiças e e ferrolho→ PORTÃO DE FORA DA LIXEIRA (DA CALÇADA) | m² | 1.12 | 490.08 | 611.81 | 685.22 | 0.02725%
10.6.4 | SME-ARQ-010 | Próprio | PORTÃO EM AÇO GALVANIZADO COM BARRAS A CADA 10CM→ PORTÃO DE CORRER ESTACIONAMENTO | M² | 12 | 650.39 | 811.94 | 9743.28 | 0.3874%
10.6.5 | 8238 | ORSE | Gradil Nylofor 3D ou semelhante, malha 20x5cm, Ø 5mm 250x103 cm, pintura branca, Belgo ou similar, inclusive postes e acessórios→ GRADE ESTACIONAMENTO | m² | 76.4 | 540.14 | 674.31 | 51517.28 | 2.049%
10.6.6 | 8238 | ORSE | Portão de correr em Nylofor 3D ou semelhante, malha 20x5cm, Ø 5mm, pintura branca, Belgo ou similar, inclusive postes e acessórios→ PORTÃO 1X2M. DE CORRER ESTACIONAMENTO | m² | 2 | 540.14 | 674.31 | 1348.62 | 0.05363%
11 |  |  | PAVIMENTAÇÃO |  |  |  |  | 392193.26 | 15.59%
11.1 |  |  | PAVIMENTAÇÃO INTERNA |  |  |  |  | 214335.08 | 8.523%
11.1.1 |  |  | PAVIMENTAÇÃO CERÂMICA |  |  |  |  | 214335.08 | 8.523%
11.1.1.1 | 87700 | SINAPI | CONTRAPISO EM ARGAMASSA TRAÇO 1:4 (CIMENTO E AREIA), PREPARO MECÂNICO COM BETONEIRA 400 L, APLICADO EM ÁREAS SECAS SOBRE LAJE, NÃO ADERIDO, ACABAMENTO NÃO REFORÇADO, ESPESSURA 6CM. AF_07/2021→ AMPLIAÇÕES E PISO SALA 2 | m² | 174.47 | 51.25 | 63.98 | 11162.59 | 0.4439%
11.1.1.2 | 87250 | SINAPI | REVESTIMENTO CERÂMICO PARA PISO COM PLACAS TIPO ESMALTADA EXTRA DE DIMENSÕES 45X45 CM APLICADA EM AMBIENTES DE ÁREA ENTRE 5 M2 E 10 M2. AF_06/2014 | m² | 515.84 | 47.91 | 59.81 | 30852.39 | 1.227%
11.1.1.3 | 88649 | SINAPI | RODAPÉ CERÂMICO DE 7CM DE ALTURA COM PLACAS TIPO ESMALTADA EXTRA DE DIMENSÕES 45X45CM. AF_06/2014 | M | 216.37 | 6.92 | 8.63 | 1867.27 | 0.07425%
11.1.1.4 | 101727 | SINAPI | PISO VINÍLICO SEMI-FLEXÍVEL EM PLACAS, PADRÃO LISO, ESPESSURA 3,2 MM, FIXADO COM COLA. AF_09/2020 | m² | 456.36 | 177.43 | 221.5 | 101083.74 | 4.019%
11.1.1.5 | 98688 | SINAPI | RODAPÉ EM POLIESTIRENO, ALTURA 5 CM. AF_09/2020 | M | 308.8 | 54.52 | 68.06 | 21016.92 | 0.8357%
11.1.1.6 | SME-ARQ-041 | Próprio | REVESTIMENTO CERÂMICO EM PISO TÁTIL DIMENSÕES 25X25 CM | m² | 37.13 | 1043.13 | 1302.24 | 48352.17 | 1.923%
11.2 |  |  | PAVIMENTAÇÃO EXTERNA |  |  |  |  | 177858.18 | 7.072%
11.2.1 |  |  | CALÇADA EXTERNA |  |  |  |  | 43638.42 | 1.735%
11.2.1.1 | 100576 | SINAPI | REGULARIZAÇÃO E COMPACTAÇÃO DE SUBLEITO DE SOLO PREDOMINANTEMENTE ARGILOSO. AF_11/2019 | m² | 145.95 | 2.23 | 2.78 | 405.74 | 0.01613%
11.2.1.2 | 96624 | SINAPI | LASTRO COM MATERIAL GRANULAR (PEDRA BRITADA N.2), APLICADO EM PISOS OU LAJES SOBRE SOLO, ESPESSURA DE *10 CM*. AF_08/2017 | m³ | 14.59 | 135.61 | 169.29 | 2469.94 | 0.09821%
11.2.1.3 | 97087 | SINAPI | CAMADA SEPARADORA PARA EXECUÇÃO DE RADIER, PISO DE CONCRETO OU LAJE SOBRE SOLO, EM LONA PLÁSTICA. AF_09/2021 | m² | 145.95 | 2.9 | 3.62 | 528.33 | 0.02101%
11.2.1.4 | 94995 | SINAPI | EXECUÇÃO DE PASSEIO (CALÇADA) OU PISO DE CONCRETO COM CONCRETO MOLDADO IN LOCO, USINADO, ACABAMENTO CONVENCIONAL, ESPESSURA 8 CM, ARMADO. AF_07/2016 | m² | 124.75 | 106.54 | 133 | 16591.75 | 0.6597%
11.2.1.5 | 171856 | SBC | PISO TATIL OU ALERTA DIRECIONAL EM CONCRETO PLACA 40x40x2,5 | m² | 21.2 | 893.32 | 1115.22 | 23642.66 | 0.9401%
11.2.2 |  |  | CALÇADA INTERNA |  |  |  |  | 34000.29 | 1.352%
11.2.2.1 | 100576 | SINAPI | REGULARIZAÇÃO E COMPACTAÇÃO DE SUBLEITO DE SOLO PREDOMINANTEMENTE ARGILOSO. AF_11/2019 | m² | 59.34 | 2.23 | 2.78 | 164.96 | 0.006559%
11.2.2.2 | 96624 | SINAPI | LASTRO COM MATERIAL GRANULAR (PEDRA BRITADA N.2), APLICADO EM PISOS OU LAJES SOBRE SOLO, ESPESSURA DE *10 CM*. AF_08/2017 | m³ | 5.93 | 135.61 | 169.29 | 1003.88 | 0.03992%
11.2.2.3 | 97087 | SINAPI | CAMADA SEPARADORA PARA EXECUÇÃO DE RADIER, PISO DE CONCRETO OU LAJE SOBRE SOLO, EM LONA PLÁSTICA. AF_09/2021 | m² | 59.34 | 2.9 | 3.62 | 214.81 | 0.008542%
11.2.2.4 | 94995 | SINAPI | EXECUÇÃO DE PASSEIO (CALÇADA) OU PISO DE CONCRETO COM CONCRETO MOLDADO IN LOCO, USINADO, ACABAMENTO CONVENCIONAL, ESPESSURA 8 CM, ARMADO. AF_07/2016 | m² | 59.34 | 106.54 | 133 | 7892.22 | 0.3138%
11.2.2.5 | 171856 | SBC | PISO TATIL OU ALERTA DIRECIONAL EM CONCRETO PLACA 40x40x2,5 | m² | 22.17 | 893.32 | 1115.22 | 24724.42 | 0.9831%
11.2.3 |  |  | PISO MODULAR PARQUINHO |  |  |  |  | 85266.15 | 3.39%
11.2.3.1 | 100576 | SINAPI | REGULARIZAÇÃO E COMPACTAÇÃO DE SUBLEITO DE SOLO PREDOMINANTEMENTE ARGILOSO. AF_11/2019 | m² | 187.06 | 2.23 | 2.78 | 520.02 | 0.02068%
11.2.3.2 | 96624 | SINAPI | LASTRO COM MATERIAL GRANULAR (PEDRA BRITADA N.2), APLICADO EM PISOS OU LAJES SOBRE SOLO, ESPESSURA DE *10 CM*. AF_08/2017 | m³ | 18.71 | 135.61 | 169.29 | 3167.41 | 0.1259%
11.2.3.3 | 97087 | SINAPI | CAMADA SEPARADORA PARA EXECUÇÃO DE RADIER, PISO DE CONCRETO OU LAJE SOBRE SOLO, EM LONA PLÁSTICA. AF_09/2021 | m² | 187.06 | 2.9 | 3.62 | 677.15 | 0.02693%
11.2.3.4 | 94995 | SINAPI | EXECUÇÃO DE PASSEIO (CALÇADA) OU PISO DE CONCRETO COM CONCRETO MOLDADO IN LOCO, USINADO, ACABAMENTO CONVENCIONAL, ESPESSURA 8 CM, ARMADO. AF_07/2016 | m² | 187.06 | 106.54 | 133 | 24878.98 | 0.9893%
11.2.3.5 | SME-ARQ-031 | Próprio | PISO MODULAR AUTODRENANTE EM POLIETILENO | M² | 187.06 | 239.9 | 299.49 | 56022.59 | 2.228%
11.2.4 |  |  | OUTROS PISOS |  |  |  |  | 14953.32 | 0.5946%
11.2.4.1 | 98504 | SINAPI | PLANTIO DE GRAMA ESMERALDA EM PLACAS. | m² | 398.92 | 11.92 | 14.88 | 5935.92 | 0.236%
11.2.4.2 | 10042 | ORSE | FORNECIMENTO E INSTALAÇÃO DE GRAMA SINTÉTICA 42MM, ALTA DURABILIDADE, COR VERDE, PROTEÇÃO RAIOS UV E LUZ SOLAR, INCLUSO COLA, TYPE, AREIA TRATADA, BORRACHA E MÃO DE OBRA ESPECIALIZADA→ PÁTIO ABERTO AO LADO DO ESTACIONAMENTO | m2 | 116.7 | 61.9 | 77.27 | 9017.4 | 0.3586%
12 |  |  | INSTALAÇÕES HIDRO-SANITÁRIAS |  |  |  |  | 82083.99 | 2.656%
12.1 |  |  | INSTALAÇÕES |  |  |  |  | 24575.89 | 0.3691%
12.1.1 |  |  | INSTALAÇÕES HIDRAULICAS |  |  |  |  | 9282.46 | 0.3691%
12.1.1.1 | 89957 | SINAPI | PONTO DE CONSUMO TERMINAL DE ÁGUA FRIA (SUBRAMAL) COM TUBULAÇÃO DE PVC, DN 25 MM, INSTALADO EM RAMAL DE ÁGUA, INCLUSOS RASGO E CHUMBAMENTO EM ALVENARIA. AF_12/2014 | UN | 29 | 144.42 | 180.29 | 5228.41 | 0.2079%
12.1.1.2 | 89401 | SINAPI | TUBO, PVC, SOLDÁVEL, DN 20MM, INSTALADO EM RAMAL DE DISTRIBUIÇÃO DE ÁGUA - FORNECIMENTO E INSTALAÇÃO. AF_12/2014 | M | 385 | 8.44 | 10.53 | 4054.05 | 0.1612%
12.1.2 |  |  | INSTALAÇÕES SANITÁRIAS |  |  |  |  | 15293.43 | 0.6081%
12.1.2.1 | 89711 | SINAPI | TUBO PVC, SERIE NORMAL, ESGOTO PREDIAL, DN 40 MM, FORNECIDO E INSTALADO EM RAMAL DE DESCARGA OU RAMAL DE ESGOTO SANITÁRIO. AF_12/2014 | M | 5 | 20.06 | 25.04 | 125.2 | 0.004978%
12.1.2.2 | 89714 | SINAPI | TUBO PVC, SERIE NORMAL, ESGOTO PREDIAL, DN 100 MM, FORNECIDO E INSTALADO EM RAMAL DE DESCARGA OU RAMAL DE ESGOTO SANITÁRIO. AF_12/2014 | M | 130 | 58.78 | 73.38 | 9539.4 | 0.3793%
12.1.2.3 | 89707 | SINAPI | CAIXA SIFONADA, PVC, DN 100 X 100 X 50 MM, JUNTA ELÁSTICA, FORNECIDA E INSTALADA EM RAMAL DE DESCARGA OU EM RAMAL DE ESGOTO SANITÁRIO. AF_12/2014 | UN | 5 | 41.11 | 51.32 | 256.6 | 0.0102%
12.1.2.4 | 94495 | SINAPI | REGISTRO DE GAVETA BRUTO, LATÃO, ROSCÁVEL, 1" - FORNECIMENTO E INSTALAÇÃO. AF_08/2021→ BWCS NOVOS | UN | 5 | 49.81 | 62.18 | 310.9 | 0.01236%
12.1.2.5 | SME-HID-002 | Próprio | PONTO DE ESGOTO COM TUBO PCV RIGIDO SOLDAVEL Ø100M (VASO SANITÁRIO) | UN | 17 | 119.55 | 149.24 | 2537.08 | 0.1009%
12.1.2.6 | SME-HID-003 | Próprio | PONTO DE ESGOTO COM TUBO DE PVC RÍGIDO SOLDÁVEL DE Ø 40 MM (LAVATÓRIOS, MICTÓRIOS, RALOS SIFONADOS, ETC...) | UN | 25 | 80.88 | 100.97 | 2524.25 | 0.1004%
12.2 |  |  | LOUÇAS E METAIS |  |  |  |  | 36099.34 | 1.435%
12.2.1 |  |  | LOUÇAS |  |  |  |  | 18757.06 | 0.7458%
12.2.1.1 | 86888 | SINAPI | VASO SANITÁRIO SIFONADO COM CAIXA ACOPLADA LOUÇA BRANCA - FORNECIMENTO E INSTALAÇÃO. AF_01/2020 | UN | 3 | 434.35 | 542.24 | 1626.72 | 0.06468%
12.2.1.2 | 100849 | SINAPI | ASSENTO SANITÁRIO CONVENCIONAL - FORNECIMENTO E INSTALACAO. AF_01/2020 | UN | 3 | 42.93 | 53.59 | 160.77 | 0.006393%
12.2.1.3 | 86901 | SINAPI | CUBA DE EMBUTIR OVAL EM LOUÇA BRANCA, 35 X 50CM OU EQUIVALENTE - FORNECIMENTO E INSTALAÇÃO. AF_01/2020 | UN | 11 | 126.28 | 157.64 | 1734.04 | 0.06895%
12.2.1.4 | 100848 | SINAPI | VASO SANITÁRIO INFANTIL LOUÇA BRANCA - FORNECIMENTO E INSTALACAO. AF_01/2020 | UN | 14 | 483.65 | 603.78 | 8452.92 | 0.3361%
12.2.1.5 | 100849 | SINAPI | ASSENTO SANITÁRIO CONVENCIONAL - FORNECIMENTO E INSTALACAO. AF_01/2020 | UN | 14 | 42.93 | 53.59 | 750.26 | 0.02983%
12.2.1.6 | 86939 | SINAPI | LAVATÓRIO LOUÇA BRANCA COM COLUNA, INFANTIL, INCLUSO SIFÃO FLEXÍVEL EM PVC, VÁLVULA E ENGATE FLEXÍVEL 30CM EM PLÁSTICO E COM TORNEIRA CROMADA PADRÃO POPULAR - FORNECIMENTO E INSTALAÇÃO. | UN | 2 | 424.07 | 529.4 | 1058.8 | 0.0421%
12.2.1.7 | SME-ARQ-038 | Próprio | CUBA DE EMBUTIR RETANGULAR DE AÇO INOXIDÁVEL, 70X50X33CM - FORNECIMENTO E INSTALAÇÃO.→ COZINHA | UNIDADE | 2 | 1570.55 | 1960.67 | 3921.34 | 0.1559%
12.2.1.8 | SME-ARQ-039 | Próprio | TANQUE DE EMBUTIR EM AÇO INOXIDÁVEL - FORNECIMENTO E INSTALAÇÃO. →LAVANDERIA | UNIDADE | 1 | 842.85 | 1052.21 | 1052.21 | 0.04184%
12.2.2 |  |  | METAIS |  |  |  |  | 17342.28 | 0.6896%
12.2.2.1 | SME-HID-001 | Próprio | TONEIRA PRESSMATIC BENEFIT DOCOL OU SIMILAR | UN | 13 | 1026.8 | 1281.85 | 16664.05 | 0.6626%
12.2.2.2 | 86911 | SINAPI | TORNEIRA CROMADA LONGA, DE PAREDE, 1/2 OU 3/4, PARA PIA DE COZINHA, PADRÃO POPULAR - FORNECIMENTO E INSTALAÇÃO. AF_01/2020 | UN | 2 | 76.21 | 95.14 | 190.28 | 0.007566%
12.2.2.3 | 86913 | SINAPI | TORNEIRA CROMADA 1/2 OU 3/4 PARA TANQUE, PADRÃO POPULAR - FORNECIMENTO E INSTALAÇÃO. AF_01/2020 | UN | 1 | 48.12 | 60.07 | 60.07 | 0.002389%
12.2.2.4 | 86914 | SINAPI | TORNEIRA CROMADA 1/2 OU 3/4 PARA TANQUE, PADRÃO MÉDIO - FORNECIMENTO E INSTALAÇÃO. AF_01/2020→ 1 TORNEIRA PARA A LAVANDERIA E 3 PARA ESCOVÓDROMO EXTERNO | UN | 4 | 85.69 | 106.97 | 427.88 | 0.01701%
12.3 |  |  | DRENOS – CLIMATIZAÇÃO |  |  |  |  | 1038.6 | 0.0413%
12.3.1 | 89865 | SINAPI | TUBO, PVC, SOLDÁVEL, DN 25MM, INSTALADO EM DRENO DE AR-CONDICIONADO - FORNECIMENTO E INSTALAÇÃO. AF_12/2014 | M | 60 | 13.87 | 17.31 | 1038.6 | 0.0413%
12.4 |  |  | CAIXAS E FOSSA |  |  |  |  | 19849.17 | 0.7893%
12.4.1 | 97906 | SINAPI | CAIXA ENTERRADA HIDRÁULICA RETANGULAR, EM ALVENARIA COM BLOCOS DE CONCRETO, DIMENSÕES INTERNAS: 0,6X0,6X0,6 M PARA REDE DE ESGOTO. AF_12/2020→ CAIXA DE INSPEÇÃO | UN | 5 | 434.84 | 542.85 | 2714.25 | 0.1079%
12.4.2 | 98055 | SINAPI | TANQUE SÉPTICO CIRCULAR, EM CONCRETO PRÉ-MOLDADO, DIÂMETRO INTERNO = 2,38 M, ALTURA INTERNA = 2,50 M, VOLUME ÚTIL: 10009,8 L (PARA 69 CONTRIBUINTES). AF_12/2020 | UN | 1 | 5120.03 | 6391.84 | 6391.84 | 0.2542%
12.4.3 | 98060 | SINAPI | FILTRO ANAERÓBIO CIRCULAR, EM CONCRETO PRÉ-MOLDADO, DIÂMETRO INTERNO = 2,38 M, ALTURA INTERNA = 1,50 M, VOLUME ÚTIL: 5338,6 L (PARA 34 CONTRIBUINTES). AF_12/2020 | UN | 1 | 4605.23 | 5749.16 | 5749.16 | 0.2286%
12.4.4 | 97897 | SINAPI | CAIXA ENTERRADA HIDRÁULICA RETANGULAR, EM CONCRETO PRÉ-MOLDADO, DIMENSÕES INTERNAS: 0,6X0,6X0,5 M. AF_12/2020→ CAIXA DE AREIA | UN | 4 | 343.34 | 428.62 | 1714.48 | 0.06817%
12.4.5 | SME-HID-006 | Próprio | CAIXA DE AREIA COM GRELHA SIMPLES RETANGULAR, EM CONCRETO PRÉ-MOLDADO, DIMENSÕES INTERNAS: 0,6X0,5X0,5 M.→ DRENAGEM PARQUE | UN | 4 | 656.73 | 819.86 | 3279.44 | 0.1304%
12.5 |  |  | ELÉTRICOS PARA BANHEIRO |  |  |  |  | 520.99 | 0.02072%
12.5.1 | 100860 | SINAPI | CHUVEIRO ELÉTRICO COMUM CORPO PLÁSTICO, TIPO DUCHA  FORNECIMENTO E INSTALAÇÃO. AF_01/2020→ BWC SALA 8 E 9 | UN | 2 | 82.73 | 103.28 | 206.56 | 0.008214%
12.5.2 | 11148 | ORSE | Exaustor para banheiro, bivolt, ref.: C 80 A, da Ventokit ou similar - fornecimento e instalação→ BWC FUNCIONÁRIOS | un | 1 | 251.87 | 314.43 | 314.43 | 0.0125%
13 |  |  | INSTALAÇÕES DE ÁGUA PLUVIAIS |  |  |  |  | 31212 | 1.241%
13.1 | 91790 | SINAPI | (COMPOSIÇÃO REPRESENTATIVA) DO SERVIÇO DE INSTALAÇÃO DE TUBOS DE PVC, SÉRIE R, ÁGUA PLUVIAL, DN 100 MM (INSTALADO EM RAMAL DE ENCAMINHAMENTO, OU CONDUTORES VERTICAIS), INCLUSIVE CONEXÕES, CORTES E FIXAÇÕES, PARA PRÉDIOS. AF_10/2015 | M | 24 | 72.58 | 90.6 | 2174.4 | 0.08646%
13.2 | 91791 | SINAPI | (COMPOSIÇÃO REPRESENTATIVA) DO SERVIÇO DE INSTALAÇÃO DE TUBOS DE PVC, SÉRIE R, ÁGUA PLUVIAL, DN 150 MM (INSTALADO EM CONDUTORES VERTICAIS), INCLUSIVE CONEXÕES, CORTES E FIXAÇÕES, PARA PRÉDIOS. AF_10/2015 | M | 240 | 96.92 | 120.99 | 29037.6 | 1.155%
14 |  |  | INSTALAÇÕES ELÉTRICAS; SINALIZAÇÃO E CLIMATIZAÇÃO |  |  |  |  | 294696.28 | 11.72%
14.1 |  |  | INSTALAÇÕES ELETRICAS EM BAIXA TENSÃO |  |  |  |  | 74812.44 | 2.975%
14.1.1 |  |  | INFRA |  |  |  |  | 2498 | 0.09933%
14.1.1.1 | 91856 | SINAPI | ELETRODUTO FLEXÍVEL CORRUGADO, PVC, DN 32 MM (1"), PARA CIRCUITOS TERMINAIS, INSTALADO EM PAREDE - FORNECIMENTO E INSTALAÇÃO. AF_12/2015 | M | 50 | 14.41 | 17.98 | 899 | 0.03575%
14.1.1.2 | 97668 | SINAPI | ELETRODUTO FLEXÍVEL CORRUGADO, PEAD, DN 63 (2"), PARA REDE ENTERRADA DE DISTRIBUIÇÃO DE ENERGIA ELÉTRICA - FORNECIMENTO E INSTALAÇÃO. AF_12/2021 | M | 100 | 12.81 | 15.99 | 1599 | 0.06358% | 0
14.1.2 |  |  | INTERRUPTORES, TOMADAS E ACESSÓRIOS |  |  |  |  | 45499.44 | 1.809%
14.1.2.1 | 91953 | SINAPI | INTERRUPTOR SIMPLES (1 MÓDULO), 10A/250V, INCLUINDO SUPORTE E PLACA - FORNECIMENTO E INSTALAÇÃO. AF_12/2015 | UN | 25 | 31.26 | 39.02 | 975.5 | 0.03879%
14.1.2.2 | 93142 | SINAPI | PONTO DE TOMADA RESIDENCIAL INCLUINDO TOMADA (2 MÓDULOS) 10A/250V, CAIXA ELÉTRICA, ELETRODUTO, CABO, RASGO, QUEBRA E CHUMBAMENTO. AF_01/2016 | UN | 140 | 227.61 | 284.14 | 39779.6 | 1.582%
14.1.2.3 | 101875 | SINAPI | QUADRO DE DISTRIBUIÇÃO DE ENERGIA EM CHAPA DE AÇO GALVANIZADO, DE EMBUTIR, COM BARRAMENTO TRIFÁSICO, PARA 12 DISJUNTORES DIN 100A - FORNECIMENTO E INSTALAÇÃO. AF_10/2020 | UN | 1 | 487.88 | 609.06 | 609.06 | 0.02422%
14.1.2.4 | 101883 | SINAPI | QUADRO DE DISTRIBUIÇÃO DE ENERGIA EM CHAPA DE AÇO GALVANIZADO, DE EMBUTIR, COM BARRAMENTO TRIFÁSICO, PARA 18 DISJUNTORES DIN 100A - FORNECIMENTO E INSTALAÇÃO. AF_10/2020 | UN | 1 | 673.25 | 840.48 | 840.48 | 0.03342%
14.1.2.5 | 101879 | SINAPI | QUADRO DE DISTRIBUIÇÃO DE ENERGIA EM CHAPA DE AÇO GALVANIZADO, DE EMBUTIR, COM BARRAMENTO TRIFÁSICO, PARA 24 DISJUNTORES DIN 100A - FORNECIMENTO E INSTALAÇÃO. AF_10/2020 | UN | 1 | 706.13 | 881.53 | 881.53 | 0.03505%
14.1.2.6 | 93654 | SINAPI | DISJUNTOR MONOPOLAR TIPO DIN, CORRENTE NOMINAL DE 16A - FORNECIMENTO E INSTALAÇÃO. AF_10/2020 | UN | 10 | 12.89 | 16.09 | 160.9 | 0.006398%
14.1.2.7 | 93655 | SINAPI | DISJUNTOR MONOPOLAR TIPO DIN, CORRENTE NOMINAL DE 20A - FORNECIMENTO E INSTALAÇÃO. AF_10/2020 | UN | 12 | 14.29 | 17.83 | 213.96 | 0.008508%
14.1.2.8 | 93656 | SINAPI | DISJUNTOR MONOPOLAR TIPO DIN, CORRENTE NOMINAL DE 25A - FORNECIMENTO E INSTALAÇÃO. AF_10/2020 | UN | 18 | 14.29 | 17.83 | 320.94 | 0.01276%
14.1.2.9 | 8078 | ORSE | Disjuntor termomagnetico tripolar 125 A, padrão DIN (Europeu - linha branca), 10KA | un | 3 | 458.58 | 572.49 | 1717.47 | 0.06829%
14.1.3 |  |  | ILUMINAÇÃO |  |  |  |  | 26815 | 1.066%
14.1.3.1 | 97589 | SINAPI | LUMINÁRIA TIPO PLAFON EM PLÁSTICO, DE SOBREPOR, COM 1 LÂMPADA FLUORESCENTE DE 15 W, SEM REATOR - FORNECIMENTO E INSTALAÇÃO. AF_02/2020 | UN | 100 | 46.68 | 58.27 | 5827 | 0.2317%
14.1.3.2 | 93128 | SINAPI | PONTO DE ILUMINAÇÃO RESIDENCIAL INCLUINDO INTERRUPTOR SIMPLES, CAIXA ELÉTRICA, ELETRODUTO, CABO, RASGO, QUEBRA E CHUMBAMENTO (EXCLUINDO LUMINÁRIA E LÂMPADA). AF_01/2016 | UN | 100 | 168.12 | 209.88 | 20988 | 0.8346%
14.2 |  |  | ENTRADA DE ENERGIA -SUBESTAÇÃO |  |  |  |  | 87666.86 | 3.486%
14.2.1 |  |  | ABRIGO SUBESTAÇÃO |  |  |  |  | 8947.36 | 0.3558%
14.2.1.1 | 94998 | SINAPI | EXECUÇÃO DE PASSEIO (CALÇADA) OU PISO DE CONCRETO COM CONCRETO MOLDADO IN LOCO, FEITO EM OBRA, ACABAMENTO CONVENCIONAL, ESPESSURA 12 CM, ARMADO. AF_07/2016 | m² | 1.35 | 147.09 | 183.62 | 247.88 | 0.009857%
14.2.1.2 | 103330 | SINAPI | ALVENARIA DE VEDAÇÃO DE BLOCOS CERÂMICOS FURADOS NA HORIZONTAL DE 11,5X19X19 CM (ESPESSURA 11,5 CM) E ARGAMASSA DE ASSENTAMENTO COM PREPARO EM BETONEIRA. AF_12/2021 | m² | 16.2 | 94.91 | 118.48 | 1919.37 | 0.07632%
14.2.1.3 | 87878 | SINAPI | CHAPISCO APLICADO EM ALVENARIAS E ESTRUTURAS DE CONCRETO INTERNAS, COM COLHER DE PEDREIRO. ARGAMASSA TRAÇO 1:3 COM PREPARO MANUAL. AF_06/2014 | m² | 32.4 | 4.78 | 5.96 | 193.1 | 0.007678%
14.2.1.4 | 87530 | SINAPI | MASSA ÚNICA, PARA RECEBIMENTO DE PINTURA, EM ARGAMASSA TRAÇO 1:2:8, PREPARO MANUAL, APLICADA MANUALMENTE EM FACES INTERNAS DE PAREDES, ESPESSURA DE 20MM, COM EXECUÇÃO DE TALISCAS. AF_06/2014 | m² | 32.4 | 39.69 | 49.54 | 1605.09 | 0.06382%
14.2.1.5 | 97733 | SINAPI | PEÇA RETANGULAR PRÉ-MOLDADA, VOLUME DE CONCRETO DE ATÉ 10 LITROS, TAXA DE AÇO APROXIMADA DE 30KG/M³. AF_01/2018 | m³ | 0.2 | 3566.49 | 4452.4 | 890.48 | 0.03541%
14.2.1.6 | 91341 | SINAPI | PORTA EM ALUMÍNIO DE ABRIR TIPO VENEZIANA COM GUARNIÇÃO, FIXAÇÃO COM PARAFUSOS - FORNECIMENTO E INSTALAÇÃO. AF_12/2019 | m² | 1.68 | 894.65 | 1116.88 | 1876.35 | 0.07461%
14.2.1.7 | SME-ARQ-022 | Próprio | JANELA EM ALUMÍNIO DE ABRIR TIPO VENEZIANA COM GUARNIÇÃO, FIXAÇÃO COM PARAFUSOS - FORNECIMENTO E INSTALAÇÃO. | m² | 1.44 | 852.09 | 1063.74 | 1531.78 | 0.06091%
14.2.1.8 | 88485 | SINAPI | APLICAÇÃO DE FUNDO SELADOR ACRÍLICO EM PAREDES, UMA DEMÃO. AF_06/2014 | m² | 32.4 | 2.48 | 3.09 | 100.11 | 0.003981%
14.2.1.9 | 88489 | SINAPI | APLICAÇÃO MANUAL DE PINTURA COM TINTA LÁTEX ACRÍLICA EM PAREDES, DUAS DEMÃOS. AF_06/2014 | m² | 32.4 | 14.42 | 18 | 583.2 | 0.02319%
14.2.2 |  |  | SUBESTAÇÃO |  |  |  |  | 78719.5 | 3.13%
14.2.2.1 | SME-ELET-010 | Próprio | ASSENTAMENTO DE POSTE DE CONCRETO COM COMPRIMENTO NOMINAL DE 11 M, CARGA NOMINAL DE 1000 DAN, ENGASTAMENTO BASE CONCRETADA COM 1 M DE CONCRETO E 0,7 M DE SOLO (INCLUI FORNECIMENTO). | UN | 1 | 5653.54 | 7057.87 | 7057.87 | 0.2806%
14.2.2.1.2 | 73624 | SINAPI | SUPORTE PARA TRANSFORMADOR EM POSTE DE CONCRETO CIRCULAR | UN | 1 | 167.03 | 208.52 | 208.52 | 0.008291%
14.2.2.1.3 | SME-ELET-011 | Próprio | TRANSFORMADOR DE DISTRIBUIÇÃO, 112,5 KVA, TRIFÁSICO, 60 HZ, CLASSE 23,1 KV, IMERSO EM ÓLEO MINERAL, INSTALAÇÃO EM POSTE (NÃO INCLUSO SUPORTE) - FORNECIMENTO E INSTALAÇÃO. AF_12/2020 | UN | 1 | 24335.62 | 30380.58 | 30380.58 | 1.208%
14.2.2.1.4 | 078630 | SBC | CRUZETA DE CONCRETO PADRAO 2,40M | UN | 1 | 330.64 | 412.77 | 412.77 | 0.01641%
14.2.2.5 | SME-ELET-012 | Próprio | SELA PARA CRUZETA DE CONCRETO | UN | 1 | 92.94 | 116.02 | 116.02 | 0.004613%
14.2.2.6 | SME-ELET-013 | Próprio | ISOLADOR PINO | UN | 3 | 171.67 | 214.31 | 642.93 | 0.02557%
14.2.2.7 | 065100 | SBC | PARA RAIO POLIMERICO DE DISTRIBUICAO 15KV 10KA C/ FERRAGEM | UN | 3 | 764.98 | 955 | 2865 | 0.1139%
14.2.2.8 | 078150 | SBC | SUPORTE PARA CONDUCAO CABO COBRE NU EM PARA-RAIOS | UN | 3 | 51.63 | 64.45 | 193.35 | 0.007688%
14.2.2.9 | 96985 | SINAPI | HASTE DE ATERRAMENTO 5/8 PARA SPDA - FORNECIMENTO E INSTALAÇÃO. AF_12/2017 | UN | 6 | 85.63 | 106.9 | 641.4 | 0.0255%
14.2.2.10 | 72254 | SINAPI | CABO DE COBRE NU 50MM2 - FORNECIMENTO E INSTALACAO | M | 35 | 72.88 | 90.98 | 3184.3 | 0.1266%
14.2.2.11 | 72252 | SINAPI | CABO DE COBRE NU 25MM2 - FORNECIMENTO E INSTALACAO | M | 10 | 38.41 | 47.95 | 479.5 | 0.01907%
14.2.2.12 | 92992 | SINAPI | CABO DE COBRE FLEXÍVEL ISOLADO, 95 MM², ANTI-CHAMA 0,6/1,0 KV, PARA REDE ENTERRADA DE DISTRIBUIÇÃO DE ENERGIA ELÉTRICA - FORNECIMENTO E INSTALAÇÃO. AF_12/2021 | M | 150 | 90.58 | 113.08 | 16962 | 0.6745%
14.2.2.13 | 12457 | ORSE | Terminal de compressão 2 furos para cabo de 95 mm2 - fornecimento e instalação | un | 16 | 22.69 | 28.32 | 453.12 | 0.01802%
14.2.2.14 | 12458 | ORSE | Terminal de compressão 2 furos para cabo de 50 mm2 - fornecimento e instalação | un | 8 | 12.36 | 15.43 | 123.44 | 0.004908%
14.2.2.15 | 7922 | ORSE | Terminal de compressão para cabo de 25 mm2 - fornecimento e instalação | un | 8 | 4.2 | 5.24 | 41.92 | 0.001667%
14.2.2.16 | 12452 | ORSE | Disjuntor tipo DIN/IEC, tripolar 63A | un | 1 | 129.65 | 161.85 | 161.85 | 0.006436%
14.2.2.17 | 13174 | ORSE | Dispositivo de proteção contra surto de tensão DPS 40/20kA - 175v Classe II | un | 3 | 84.63 | 105.65 | 316.95 | 0.0126%
14.2.2.18 | 93653 | SINAPI | DISJUNTOR MONOPOLAR TIPO DIN, CORRENTE NOMINAL DE 10A - FORNECIMENTO E INSTALAÇÃO. AF_10/2020 | UN | 1 | 12.14 | 15.15 | 15.15 | 0.0006024%
14.2.2.19 | 37.25.110 | CPOS | Disjuntor em caixa moldada tripolar, térmico e magnético fixos, tensão de isolamento 415/690V, de 175A a 250A | UN | 1 | 623.96 | 778.95 | 778.95 | 0.03097%
14.2.2.20 | 101882 | SINAPI | QUADRO DE DISTRIBUIÇÃO DE ENERGIA EM CHAPA DE AÇO GALVANIZADO, DE EMBUTIR, COM BARRAMENTO TRIFÁSICO, PARA 30 DISJUNTORES DIN 225A - FORNECIMENTO E INSTALAÇÃO. AF_10/2020 | UN | 1 | 1659.8 | 2072.09 | 2072.09 | 0.08239%
14.2.2.21 | 10311 | ORSE | Caixa de medição direta até 200A confeccionada em chapa galvanizada e pintada eletrostaticamente d=100 x 60 x 15cm | un | 1 | 2241.93 | 2798.82 | 2798.82 | 0.1113%
14.2.2.22 | 37.20.130 | CPOS | Banco de medição para transformadores TC/TP, padrão Eletropaulo e/ou Cesp | UN | 1 | 1030.31 | 1286.23 | 1286.23 | 0.05114%
14.2.2.23 | SME-ELET-014 | Próprio | Caixa de equipotencialização 40x40x15, com barramento para neutro - Fornecimento | un | 1 | 680.34 | 849.33 | 849.33 | 0.03377%
14.2.2.24 | 97893 | SINAPI | CAIXA ENTERRADA ELÉTRICA RETANGULAR, EM ALVENARIA COM BLOCOS DE CONCRETO, FUNDO COM BRITA, DIMENSÕES INTERNAS: 0,8X0,8X0,6 M. AF_12/2020 | UN | 1 | 515.79 | 643.91 | 643.91 | 0.0256%
14.2.2.25 | 101798 | SINAPI | TAMPA PARA CAIXA TIPO R1, EM FERRO FUNDIDO, DIMENSÕES INTERNAS: 0,40 X 0,60 M - FORNECIMENTO E INSTALAÇÃO. AF_12/2020 | UN | 1 | 327.67 | 409.06 | 409.06 | 0.01627%
14.2.2.26 | 83446 | SINAPI | CAIXA DE PASSAGEM 30X30X40 COM TAMPA E DRENO BRITA | UN | 3 | 249.07 | 310.93 | 932.79 | 0.03709%
14.2.2.26 | 73798/003 | SINAPI | DUTO ESPIRAL FLEXIVEL SINGELO PEAD D=75MM(3") REVESTIDO COM PVC COM FIO GUIA DE ACO GALVANIZADO, LANCADO DIRETO NO SOLO, INCL CONEXOES | M | 3 | 57.58 | 71.88 | 215.64 | 0.008575%
14.2.2.27 | 93012 | SINAPI | ELETRODUTO RÍGIDO ROSCÁVEL, PVC, DN 110 MM (4"), PARA REDE ENTERRADA DE DISTRIBUIÇÃO DE ENERGIA ELÉTRICA - FORNECIMENTO E INSTALAÇÃO. AF_12/2021 | M | 18 | 70.91 | 88.52 | 1593.36 | 0.06336%
14.2.2.28 | 93026 | SINAPI | CURVA 90 GRAUS PARA ELETRODUTO, PVC, ROSCÁVEL, DN 110 MM (4"), PARA REDE ENTERRADA DE DISTRIBUIÇÃO DE ENERGIA ELÉTRICA - FORNECIMENTO E INSTALAÇÃO. AF_12/2021 | UN | 4 | 86.88 | 108.46 | 433.84 | 0.01725%
14.2.2.29 | 91872 | SINAPI | ELETRODUTO RÍGIDO ROSCÁVEL, PVC, DN 32 MM (1"), PARA CIRCUITOS TERMINAIS, INSTALADO EM PAREDE - FORNECIMENTO E INSTALAÇÃO. AF_12/2015 | M | 4 | 19.55 | 24.4 | 97.6 | 0.003881%
14.2.2.30 | 91917 | SINAPI | CURVA 90 GRAUS PARA ELETRODUTO, PVC, ROSCÁVEL, DN 32 MM (1"), PARA CIRCUITOS TERMINAIS, INSTALADA EM PAREDE - FORNECIMENTO E INSTALAÇÃO. AF_12/2015 | UN | 2 | 20.78 | 25.94 | 51.88 | 0.002063%
14.2.2.31 | 95734 | SINAPI | LUVA PARA ELETRODUTO, PVC, SOLDÁVEL, DN 32 MM (1), APARENTE, INSTALADA EM TETO - FORNECIMENTO E INSTALAÇÃO. AF_11/2016_P | UN | 4 | 8.92 | 11.13 | 44.52 | 0.00177%
14.2.2.32 | 91844 | SINAPI | ELETRODUTO FLEXÍVEL CORRUGADO, PVC, DN 25 MM (3/4"), PARA CIRCUITOS TERMINAIS, INSTALADO EM LAJE - FORNECIMENTO E INSTALAÇÃO. AF_12/2015 | M | 5 | 8.14 | 10.16 | 50.8 | 0.00202%
14.2.2.33 | 90443 | SINAPI | RASGO EM ALVENARIA PARA RAMAIS/ DISTRIBUIÇÃO COM DIAMETROS MENORES OU IGUAIS A 40 MM. AF_05/2015 | M | 5 | 13.25 | 16.54 | 82.7 | 0.003288%
14.2.2.34 | 92023 | SINAPI | INTERRUPTOR SIMPLES (1 MÓDULO) COM 1 TOMADA DE EMBUTIR 2P+T 10 A, INCLUINDO SUPORTE E PLACA - FORNECIMENTO E INSTALAÇÃO. AF_12/2015 | UN | 1 | 55.49 | 69.27 | 69.27 | 0.002754%
14.2.2.35 | 91940 | SINAPI | CAIXA RETANGULAR 4" X 2" MÉDIA (1,30 M DO PISO), PVC, INSTALADA EM PAREDE - FORNECIMENTO E INSTALAÇÃO. AF_12/2015 | UN | 1 | 17.97 | 22.43 | 22.43 | 0.0008919%
14.2.2.36 | 91936 | SINAPI | CAIXA OCTOGONAL 4" X 4", PVC, INSTALADA EM LAJE - FORNECIMENTO E INSTALAÇÃO. AF_12/2015 | UN | 1 | 14.88 | 18.57 | 18.57 | 0.0007384%
14.2.2.37 | 93016 | SINAPI | LUVA PARA ELETRODUTO, PVC, ROSCÁVEL, DN 85 MM (3"), PARA REDE ENTERRADA DE DISTRIBUIÇÃO DE ENERGIA ELÉTRICA - FORNECIMENTO E INSTALAÇÃO. AF_12/2021 | UN | 10 | 36.3 | 45.31 | 453.1 | 0.01802%
14.2.2.38 | 069103 | SBC | DUTO ESPIRAL FLEXIVEL 4"" P/ CABO SUBTERRANEO DE ALIMENTACAO | M | 10 | 87.27 | 108.94 | 1089.4 | 0.04332%
14.2.2.39 | 060988 | SBC | LUMINARIA HERMETICA LED 36W 4000K STH6980/40 | UN | 1 | 375.32 | 468.54 | 468.54 | 0.01863%
14.3 |  |  | CLIMATIZAÇÃO |  |  |  |  | 132216.98 | 5.257%
14.3.1 | 103250 | SINAPI | AR CONDICIONADO SPLIT INVERTER, HI-WALL (PAREDE), 18000 BTU/H, CICLO FRIO - FORNECIMENTO E INSTALAÇÃO. AF_11/2021_P | UN | 4 | 3542.45 | 4422.39 | 17689.56 | 0.7034%
14.3.2 | 103253 | SINAPI | AR CONDICIONADO SPLIT INVERTER, HI-WALL (PAREDE), 24000 BTU/H, CICLO FRIO - FORNECIMENTO E INSTALAÇÃO. AF_11/2021_P | UN | 16 | 4811.1 | 6006.17 | 96098.72 | 3.821%
14.3.3 | 97327 | SINAPI | TUBO EM COBRE FLEXÍVEL, DN 1/4, COM ISOLAMENTO, INSTALADO EM RAMAL DE ALIMENTAÇÃO DE AR CONDICIONADO COM CONDENSADORA INDIVIDUAL FORNECIMENTO E INSTALAÇÃO. AF_12/2015 | M | 50 | 33.05 | 41.25 | 2062.5 | 0.08201%
14.3.4 | 97328 | SINAPI | TUBO EM COBRE FLEXÍVEL, DN 3/8", COM ISOLAMENTO, INSTALADO EM RAMAL DE ALIMENTAÇÃO DE AR CONDICIONADO COM CONDENSADORA INDIVIDUAL  FORNECIMENTO E INSTALAÇÃO. AF_12/2015 | M | 50 | 57.37 | 71.62 | 3581 | 0.1424%
14.3.5 | 97330 | SINAPI | TUBO EM COBRE FLEXÍVEL, DN 5/8", COM ISOLAMENTO, INSTALADO EM RAMAL DE ALIMENTAÇÃO DE AR CONDICIONADO COM CONDENSADORA INDIVIDUAL  FORNECIMENTO E INSTALAÇÃO. AF_12/2015 | M | 50 | 88.01 | 109.87 | 5493.5 | 0.2184%
14.3.6 | 89865 | SINAPI | TUBO, PVC, SOLDÁVEL, DN 25MM, INSTALADO EM DRENO DE AR-CONDICIONADO - FORNECIMENTO E INSTALAÇÃO. AF_12/2014 | M | 50 | 13.87 | 17.31 | 865.5 | 0.03442%
14.3.7 | 91993 | SINAPI | TOMADA ALTA DE EMBUTIR (1 MÓDULO), 2P+T 20 A, INCLUINDO SUPORTE E PLACA - FORNECIMENTO E INSTALAÇÃO. AF_12/2015 | UN | 20 | 51.42 | 64.19 | 1283.8 | 0.05105%
14.3.8 | 93143 | SINAPI | PONTO DE TOMADA RESIDENCIAL INCLUINDO TOMADA 20A/250V, CAIXA ELÉTRICA, ELETRODUTO, CABO, RASGO, QUEBRA E CHUMBAMENTO. AF_01/2016 | UN | 20 | 205.96 | 257.12 | 5142.4 | 0.2045%
15 |  |  | INSTALAÇÕES PREVENTIVAS CONTRA INCÊNDIO |  |  |  |  | 92487.55 | 0.3014%
15.1 |  |  | DESPESAS TÉCNICAS |  |  |  |  | 4615.95 | 0.1835%
15.1.1 | SME-SET-001 | Próprio | LAUDOS TÉCNICOS (LUMINITÉCNICO, ESTANQUEIDADE GLP, SHP) | UN | 3 | 1232.5 | 1538.65 | 4615.95 | 0.1835%
15.2 |  |  | SISTEMA HIDRAULICO PREVENTIVO |  |  |  |  | 83347.46 | 3.314%
15.2.1 |  |  | TUBULAÇÃO |  |  |  |  | 32520.4 | 1.293%
15.2.1.1 | 92336 | SINAPI | TUBO DE AÇO GALVANIZADO COM COSTURA, CLASSE MÉDIA, CONEXÃO RANHURADA, DN 65 (2 1/2"), INSTALADO EM PRUMADAS - FORNECIMENTO E INSTALAÇÃO. AF_10/2020 | M | 190 | 137.11 | 171.16 | 32520.4 | 1.293%
15.2.2 |  |  | CONEXÇÕES E INSTALAÇÕES |  |  |  |  | 13646.29 | 0.5426%
15.2.2.1 | 94499 | SINAPI | REGISTRO DE GAVETA BRUTO, LATÃO, ROSCÁVEL, 2 1/2" - FORNECIMENTO E INSTALAÇÃO. AF_08/2021 | UN | 1 | 233.99 | 292.11 | 292.11 | 0.01162%
15.2.2.2 | 99624 | SINAPI | VÁLVULA DE RETENÇÃO HORIZONTAL, DE BRONZE, ROSCÁVEL, 2 1/2" - FORNECIMENTO E INSTALAÇÃO. AF_08/2021 | UN | 1 | 424.74 | 530.24 | 530.24 | 0.02108%
15.2.2.3 | 101912 | SINAPI | ABRIGO PARA HIDRANTE, 75X45X17CM, COM REGISTRO GLOBO ANGULAR 45 GRAUS 2 1/2", ADAPTADOR STORZ 2 1/2", MANGUEIRA DE INCÊNDIO 15M 2 1/2" E ESGUICHO EM LATÃO 2 1/2" - FORNECIMENTO E INSTALAÇÃO. AF_10/2020 | UN | 3 | 1383.3 | 1726.91 | 5180.73 | 0.206%
15.2.2.4 | 94473 | SINAPI | COTOVELO 90 GRAUS, EM FERRO GALVANIZADO, CONEXÃO ROSQUEADA, DN 65 (2 1/2), INSTALADO EM RESERVAÇÃO DE ÁGUA DE EDIFICAÇÃO QUE POSSUA RESERVATÓRIO DE FIBRA/FIBROCIMENTO  FORNECIMENTO E INSTALAÇÃO. AF_06/2016 | UN | 15 | 130.78 | 163.26 | 2448.9 | 0.09738%
15.2.2.5 | 92642 | SINAPI | TÊ, EM FERRO GALVANIZADO, CONEXÃO ROSQUEADA, DN 65 (2 1/2"), INSTALADO EM REDE DE ALIMENTAÇÃO PARA HIDRANTE - FORNECIMENTO E INSTALAÇÃO. AF_10/2020 | UN | 3 | 216.48 | 270.25 | 810.75 | 0.03224%
15.2.2.6 | 101916 | SINAPI | HIDRANTE SUBTERRÂNEO PREDIAL (COM CURVA LONGA E CAIXA), DN 75 MM - FORNECIMENTO E INSTALAÇÃO. AF_10/2020 | UN | 1 | 3291.18 | 4108.7 | 4108.7 | 0.1634%
15.2.2.6 | SME-PCI-007 | Próprio | TAMPÃO LATÃO C/ CORRENTE P/INSTALAÇÃO PREDIAL COMBATE A INCÊNDIO ENGATE RÁPIDO 1.1/2" | UN | 3 | 73.39 | 91.62 | 274.86 | 0.01093%
15.2.3 |  |  | EQUIPAMENTOS |  |  |  |  | 23924.22 | 0.9513%
15.2.3.1 | 2654 | ORSE | Conjunto moto-bomba com motor de 2 cv, trifásico, bomba centrífuga, sucção=1 1/4", recalque=1", pr. máx. 36 mca, alt. sucção 8 mca. faixas hm (m) - q (m3/h) : (30-7,3)(26-10,0)(23-11,7)(20-13,2)(17-14,6)(14-15,9) inclusive chave de partida direta | un | 2 | 4945.12 | 6173.48 | 12346.96 | 0.491%
15.2.3.2 | 7826 | ORSE | Quadro de comando para 2 bombas de recalques de 1/3 a 2 cv, trifásica, 220 volts, com chave seletora, acionamento manual/automático, relé de sobrecarga e contatora | un | 2 | 3123.26 | 3899.07 | 7798.14 | 0.3101%
15.2.3.3 | 94482 | SINAPI | CONJUNTO HIDRÁULICO PARA INSTALAÇÃO DE BOMBA EM AÇO ROSCÁVEL, DN SUCÇÃO 40 (1 1/2) E DN RECALQUE 32 (1 1/4), PARA EDIFICAÇÃO ENTRE 4 E 8 PAVIMENTOS  FORNECIMENTO E INSTALAÇÃO. AF_06/2016 | UN | 2 | 1513.59 | 1889.56 | 3779.12 | 0.1503%
15.2.4 |  |  | ABRIGO PARA BOMBAS |  |  |  |  | 13256.55 | 0.5271%
15.2.4.1 |  |  | ESTRUTURA |  |  |  |  | 6806.4 | 0.2706%
15.2.4.1.1 | 101173 | SINAPI | ESTACA BROCA DE CONCRETO, DIÂMETRO DE 20CM, ESCAVAÇÃO MANUAL COM TRADO CONCHA, COM ARMADURA DE ARRANQUE. AF_05/2020 | M | 8 | 62.63 | 78.18 | 625.44 | 0.02487%
15.2.4.1.2 | 97102 | SINAPI | EXECUÇÃO DE RADIER, ESPESSURA DE 15 CM, FCK = 30 MPA, COM USO DE FORMAS EM MADEIRA SERRADA. AF_09/2021 | m² | 3.03 | 229.01 | 285.89 | 866.24 | 0.03444%
15.2.4.1.3 | 95952 | SINAPI | (COMPOSIÇÃO REPRESENTATIVA) EXECUÇÃO DE ESTRUTURAS DE CONCRETO ARMADO CONVENCIONAL, PARA EDIFICAÇÃO HABITACIONAL MULTIFAMILIAR (PRÉDIO), FCK = 25 MPA. AF_01/2017 | m³ | 1.36 | 2477.02 | 3092.31 | 4205.54 | 0.1672%
15.2.4.1.4 | SME-EST-004 | Próprio | LAJE DE CONCRETO ARMADO- CONCRETO USINADO (15MPa) | M³ | 0.31 | 2474.38 | 3089.01 | 957.59 | 0.03808%
15.2.4.1.5 | 98557 | SINAPI | IMPERMEABILIZAÇÃO DE SUPERFÍCIE COM EMULSÃO ASFÁLTICA, 2 DEMÃOS AF_06/2018 | m² | 3.03 | 40.08 | 50.03 | 151.59 | 0.006028%
15.2.4.2 |  |  | ALVENARIA |  |  |  |  | 2121.97 | 0.08438%
15.2.4.2.1 | 103330 | SINAPI | ALVENARIA DE VEDAÇÃO DE BLOCOS CERÂMICOS FURADOS NA HORIZONTAL DE 11,5X19X19 CM (ESPESSURA 11,5 CM) E ARGAMASSA DE ASSENTAMENTO COM PREPARO EM BETONEIRA. AF_12/2021 | m² | 17.91 | 94.91 | 118.48 | 2121.97 | 0.08438%
15.2.4.3 |  |  | REVESTIMENTOS E ACABAMENTOS |  |  |  |  | 4328.18 | 0.1721%
15.2.4.3.1 | 87878 | SINAPI | CHAPISCO APLICADO EM ALVENARIAS E ESTRUTURAS DE CONCRETO INTERNAS, COM COLHER DE PEDREIRO. ARGAMASSA TRAÇO 1:3 COM PREPARO MANUAL. AF_06/2014 | m² | 35.81 | 4.78 | 5.96 | 213.42 | 0.008486%
15.2.4.3.2 | 87530 | SINAPI | MASSA ÚNICA, PARA RECEBIMENTO DE PINTURA, EM ARGAMASSA TRAÇO 1:2:8, PREPARO MANUAL, APLICADA MANUALMENTE EM FACES INTERNAS DE PAREDES, ESPESSURA DE 20MM, COM EXECUÇÃO DE TALISCAS. AF_06/2014 | m² | 35.81 | 39.69 | 49.54 | 1774.02 | 0.07054%
15.2.4.3.3 | 91341 | SINAPI | PORTA EM ALUMÍNIO DE ABRIR TIPO VENEZIANA COM GUARNIÇÃO, FIXAÇÃO COM PARAFUSOS - FORNECIMENTO E INSTALAÇÃO. AF_12/2019 | m² | 1.47 | 894.65 | 1116.88 | 1641.81 | 0.06528%
15.2.4.3.4 | 88489 | SINAPI | APLICAÇÃO MANUAL DE PINTURA COM TINTA LÁTEX ACRÍLICA EM PAREDES, DUAS DEMÃOS. AF_06/2014 | m² | 32.16 | 14.42 | 18 | 578.88 | 0.02302%
15.2.4.3.5 | 88411 | SINAPI | APLICAÇÃO MANUAL DE FUNDO SELADOR ACRÍLICO EM PANOS COM PRESENÇA DE VÃOS DE EDIFÍCIOS DE MÚLTIPLOS PAVIMENTOS. AF_06/2014 | m² | 36.16 | 2.66 | 3.32 | 120.05 | 0.004774%
15.3 |  |  | SISTEMA DE ILUMINAÇÃO DE EMERGÊNCIA |  |  |  |  | 2157.94 | 0.08581%
15.3.1 | 97599 | SINAPI | LUMINÁRIA DE EMERGÊNCIA, COM 30 LÂMPADAS LED DE 2 W, SEM REATOR - FORNECIMENTO E INSTALAÇÃO. AF_02/2020 | UN | 30 | 27.87 | 34.79 | 1043.7 | 0.0415%
15.3.2 | 11866 | ORSE | Luminária de emergência, de sobrepor, tipo balizamento com bloco autônomo, com autonomia de 3h, modelo LLE 1106-1DFB, da KBR ou similar | un | 4 | 223.14 | 278.56 | 1114.24 | 0.04431%
15.4 |  |  | SINALIZAÇÃO DE ABANDONO DE LOCAL |  |  |  |  | 826.8 | 0.03288%
15.4.1 | SME-PCI-002 | Próprio | PLACA DE SINALIZACAO DE SEGURANCA CONTRA INCENDIO, FOTOLUMINESCENTE, RETANGULAR, *13 X 26* CM, EM PVC *2* MM | UN | 30 | 22.08 | 27.56 | 826.8 | 0.03288%
15.5 |  |  | PLANO DE EMERGÊNCIA |  |  |  |  | 1539.4 | 0.06121%
15.5.1 | SME-PCI-005 | Próprio | DISPLAY DE PAREDE PARA FOLHA A3 | UN | 20 | 54.08 | 67.51 | 1350.2 | 0.05369%
15.5.2 | SME-PCI-006 | Próprio | PLOTAGEM- MAPA DE ROTA DE FUGA EM FOLHA A3 | UN | 20 | 7.58 | 9.46 | 189.2 | 0.007523%
16 |  |  | PINTURA |  |  |  |  | 70239.48 | 2.793%
16.1 |  |  | ALVENARIA |  |  |  |  | 64753.23 | 2.575%
16.1.1 | 99814 | SINAPI | LIMPEZA DE SUPERFÍCIE COM JATO DE ALTA PRESSÃO. AF_04/2019 | m² | 566.93 | 1.86 | 2.32 | 1315.27 | 0.0523%
16.1.2 | 88411 | SINAPI | APLICAÇÃO MANUAL DE FUNDO SELADOR ACRÍLICO EM PANOS COM PRESENÇA DE VÃOS DE EDIFÍCIOS DE MÚLTIPLOS PAVIMENTOS. AF_06/2014 | m² | 1200.38 | 2.66 | 3.32 | 3985.26 | 0.1585%
16.1.3 | 88489 | SINAPI | APLICAÇÃO MANUAL DE PINTURA COM TINTA LÁTEX ACRÍLICA EM PAREDES, DUAS DEMÃOS. AF_06/2014 | m² | 2911.72 | 14.42 | 18 | 52410.96 | 2.084%
16.1.4 | 88488 | SINAPI | APLICAÇÃO MANUAL DE PINTURA COM TINTA LÁTEX ACRÍLICA EM TETO, DUAS DEMÃOS. AF_06/2014 | m² | 247.3 | 16.39 | 20.46 | 5059.75 | 0.2012%
16.1.5 | 88497 | SINAPI | APLICAÇÃO E LIXAMENTO DE MASSA LÁTEX EM PAREDES, DUAS DEMÃOS. AF_06/2014→ FACHADA FRONTAL ENTRADA | m² | 92.66 | 17.14 | 21.39 | 1981.99 | 0.07881%
16.2 |  |  | MADEIRAS |  |  |  |  | 5486.25 | 0.2182%
16.2.1 | 102193 | SINAPI | LIXAMENTO DE MADEIRA PARA APLICAÇÃO DE FUNDO OU PINTURA. AF_01/2021→ PORTAS EXISTENTES | m² | 92.4 | 2.01 | 2.5 | 231 | 0.009185%
16.2.2 | 102197 | SINAPI | PINTURA FUNDO NIVELADOR ALQUÍDICO BRANCO EM MADEIRA. AF_01/2021→PORTAS NOVAS | m² | 61.95 | 28.08 | 35.05 | 2171.34 | 0.08634%
16.2.3 | 102219 | SINAPI | PINTURA TINTA DE ACABAMENTO (PIGMENTADA) ESMALTE SINTÉTICO ACETINADO EM MADEIRA, 2 DEMÃOS. AF_01/2021 | m² | 154.35 | 16.01 | 19.98 | 3083.91 | 0.1226%
17 |  |  | SERVIÇOS COMPLEMENTARES |  |  |  |  | 50842.31 | 2.022%
17.1 |  |  | PARQUE |  |  |  |  | 50842.31 | 2.022%
17.1.1 | SME-ARQ-016 | Próprio | CARROSSEL INFANTIL 8 ASSENTOS | UN | 1 | 3156.87 | 3941.03 | 3941.03 | 0.1567%
17.1.2 | SME-ARQ-042 | Próprio | DESMONTAGEM RETIRADA E REMONTAGEM DE PARQUE INFANTIL COMPLETO | UN | 1 | 408 | 509.34 | 509.34 | 0.02025%
17.1.3 | SME-ARQ-020 | Próprio | PARQUE INFANTIL COLORIDO EM MADEIRA PLASTICA 3 A 7 ANOS | UN | 2 | 18580.56 | 23195.97 | 46391.94 | 1.845%
18 |  |  | SERVIÇOS FINAIS |  |  |  |  | 2381.89 | 0.09471%
18.1 | 99803 | SINAPI | LIMPEZA DE PISO CERÂMICO OU PORCELANATO COM PANO ÚMIDO. AF_04/2019 | m² | 972.2 | 1.97 | 2.45 | 2381.89 | 0.09471%
[5 empty] | Total sem BDI |  | 2014480.8395
[5 empty] | Total do BDI |  | 500397.0405
[5 empty] | Total Geral |  | 2514877.88
SECRETARIA MUNICIPAL DE EDUCAÇÃO
DIE - DEPARTAMENTO DE INFRAESTRUTURA ESCOLAR

## ORÇAMENTO AMPLIAÇÃO
REFORMA E AMPLIAÇÃO DO CEI NEUSA REIS CESÁRIO PEREIRA
Ref. Obra: | Planilha 2: Ampliação |  |  |  |  | Última Revisão: |  | 2022-06-27
Prazo: | 12 meses- 365 dias
Local: | R. HAMILTON PIMENTEL, 200 - CEP 88310-000 CORDEIROS, ITAJAÍ - SC |  |  |  |  | Área de Intervenção: |  | 423.36
Ref. Custo: | SINAPI - 05/2022 - Santa Catarina; SBC - 06/2022 - Santa Catarina; ORSE - 04/2022 - Sergipe; CPOS - 05/2022 - SP |  |  |  |  | BDI: |  | 24.84%
Item | Código | Banco | Descrição | Und | Quant. | Valor Unit | Valor Unit com BDI | Total | Peso (%)
1 |  |  | SERVIÇOS INICIAIS |  |  |  |  | 12210.33 | 1.178%
1.1 |  |  | SERVIÇOS TÉCNICOS |  |  |  |  | 2328.99 | 0.2247%
1.1.1 | SME-ARQ-002 | Próprio | LOCAÇÃO DE OBRA | M² | 281.62 | 6.63 | 8.27 | 2328.99 | 0.2247%
1.2 |  |  | CANTEIRO DE OBRA |  |  |  |  | 9881.34 | 0.9534%
1.2.1 | 93208 | SINAPI | EXECUÇÃO DE ALMOXARIFADO EM CANTEIRO DE OBRA EM CHAPA DE MADEIRA COMPENSADA, INCLUSO PRATELEIRAS. AF_02/2016 | m² | 6 | 971.16 | 1212.39 | 7274.34 | 0.7019%
1.2.2 | 93212 | SINAPI | EXECUÇÃO DE SANITÁRIO E VESTIÁRIO EM CANTEIRO DE OBRA EM CHAPA DE MADEIRA COMPENSADA, NÃO INCLUSO MOBILIÁRIO. AF_02/2016 | m² | 2 | 1044.14 | 1303.5 | 2607 | 0.2515%
2 |  |  | MOVIMENTAÇÃO DE TERRA |  |  |  |  | 41711.83 | 4.025%
2.1 | 93358 | SINAPI | ESCAVAÇÃO MANUAL DE VALA COM PROFUNDIDADE MENOR OU IGUAL A 1,30 M. AF_02/2021 | m³ | 21.21 | 80.7 | 100.74 | 2136.69 | 0.2062%
2.2 | 96527 | SINAPI | ESCAVAÇÃO MANUAL DE VALA PARA VIGA BALDRAME (INCLUINDO ESCAVAÇÃO PARA COLOCAÇÃO DE FÔRMAS). AF_06/2017→CONSTRUÇÕES NOVAS E AMPLIAÇÕES | m³ | 23.43 | 124.41 | 155.31 | 3638.91 | 0.3511%
2.3 | 96995 | SINAPI | REATERRO MANUAL APILOADO COM SOQUETE. AF_10/2017→CONSTRUÇÕES NOVAS | m³ | 4.69 | 48.93 | 61.08 | 286.46 | 0.02764%
2.4 | 100982 | SINAPI | CARGA, MANOBRA E DESCARGA DE ENTULHO EM CAMINHÃO BASCULANTE 10 M³ - CARGA COM ESCAVADEIRA HIDRÁULICA (CAÇAMBA DE 0,80 M³ / 111 HP) E DESCARGA LIVRE (UNIDADE: M3). AF_07/2020→CONSTRUÇÕES NOVAS E AMPLIAÇÕES | m³ | 197.44 | 8.41 | 10.49 | 2071.14 | 0.1998%
2.5 | 101211 | SINAPI | ESCAVAÇÃO VERTICAL A CÉU ABERTO, EM OBRAS DE EDIFICAÇÃO, INCLUINDO CARGA, DESCARGA E TRANSPORTE, EM SOLO DE 1ª CATEGORIA COM ESCAVADEIRA HIDRÁULICA (CAÇAMBA: 0,8 M³ / 111 HP), FROTA DE 4 CAMINHÕES BASCULANTES DE 14 M³, DMT DE 2 KM E VELOCIDADE MÉDIA 19KM/H. AF_05/2020 | m³ | 178.69 | 17.88 | 22.32 | 3988.36 | 0.3848%
2.6 | 100323 | SINAPI | LASTRO COM MATERIAL GRANULAR (AREIA MÉDIA), APLICADO EM PISOS OU LAJES SOBRE SOLO, ESPESSURA DE *10 CM*. AF_07/2019 | m³ | 134.02 | 176.86 | 220.79 | 29590.27 | 2.855%
3 |  |  | INFRAESTRUTURA |  |  |  |  | 167930.3 | 16.2%
3.1 |  |  | ESTACAS E SAPATAS |  |  |  |  | 5628.96 | 0.5431%
3.1.1 | 101173 | SINAPI | ESTACA BROCA DE CONCRETO, DIÂMETRO DE 20CM, ESCAVAÇÃO MANUAL COM TRADO CONCHA, COM ARMADURA DE ARRANQUE. AF_05/2020 | M | 72 | 62.63 | 78.18 | 5628.96 | 0.5431%
3.2 |  |  | VIGA BALDRAME |  |  |  |  | 51333.14 | 4.953%
3.2.1 | SME-EST-001 | Próprio | VIGA BALDRAME 20MPa→BLOCO NOVO E QUADRA | M³ | 14.14 | 2908.01 | 3630.35 | 51333.14 | 4.953%
3.3 |  |  | RADIER |  |  |  |  | 110968.2 | 10.71%
3.3.1 | 97102 | SINAPI | EXECUÇÃO DE RADIER, ESPESSURA DE 15 CM, FCK = 30 MPA, COM USO DE FORMAS EM MADEIRA SERRADA. AF_09/2021→BLOCO NOVO E QUADRA | m² | 388.15 | 229.01 | 285.89 | 110968.2 | 10.71%
4 |  |  | SUPERESTRUTURA |  |  |  |  | 102413.55 | 9.881%
4.1 |  |  | ESTRUTURA CONCRETO ARMADO |  |  |  |  | 81124.19 | 7.827%
4.1.1 | 95957 | SINAPI | (COMPOSIÇÃO REPRESENTATIVA) EXECUÇÃO DE ESTRUTURAS DE CONCRETO ARMADO, PARA EDIFICAÇÃO INSTITUCIONAL TÉRREA, FCK = 25 MPA. AF_01/2017 (PILARES)→ BLOCO NOVO, QUADRA | m³ | 3.51 | 3669.26 | 4580.7 | 16078.25 | 1.551%
4.1.2 | 95957 | SINAPI | (COMPOSIÇÃO REPRESENTATIVA) EXECUÇÃO DE ESTRUTURAS DE CONCRETO ARMADO, PARA EDIFICAÇÃO INSTITUCIONAL TÉRREA, FCK = 25 MPA. AF_01/2017 (VIGA)→ BLOCO NOVO E QUADRA | m³ | 14.2 | 3669.26 | 4580.7 | 65045.94 | 6.276%
4.2 |  |  | VERGA E CONTRAVERGA |  |  |  |  | 21289.36 | 2.054%
4.2.1 | SME-EST-004 | Próprio | LAJE DE CONCRETO ARMADO- CONCRETO USINADO (15MPa) | M³ | 4.66 | 2474.38 | 3089.01 | 14394.78 | 1.389%
4.2.2 | 93188 | SINAPI | VERGA MOLDADA IN LOCO EM CONCRETO PARA PORTAS COM ATÉ 1,5 M DE VÃO. AF_03/2016 | M | 37.4 | 83.44 | 104.16 | 3895.58 | 0.3759%
4.2.3 | 93197 | SINAPI | CONTRAVERGA MOLDADA IN LOCO EM CONCRETO PARA VÃOS DE MAIS DE 1,5 M DE COMPRIMENTO. AF_03/2016 | M | 24.4 | 98.46 | 122.91 | 2999 | 0.2894%
5 |  |  | IMPERMEABILIZAÇÃO |  |  |  |  | 7000.19 | 0.6754%
5.1 |  |  | BALDRAMES |  |  |  |  | 7000.19 | 0.6754%
5.1.1 | 98557 | SINAPI | IMPERMEABILIZAÇÃO DE SUPERFÍCIE COM EMULSÃO ASFÁLTICA, 2 DEMÃOS AF_06/2018 | m² | 139.92 | 40.08 | 50.03 | 7000.19 | 0.6754%
6 |  |  | PAREDES E PAINEIS |  |  |  |  | 121459.25 | 11.72%
6.1 |  |  | ALVENARIA |  |  |  |  | 121459.25 | 11.72%
6.1.1 | 103330 | SINAPI | ALVENARIA DE VEDAÇÃO DE BLOCOS CERÂMICOS FURADOS NA HORIZONTAL DE 11,5X19X19 CM (ESPESSURA 11,5 CM) E ARGAMASSA DE ASSENTAMENTO COM PREPARO EM BETONEIRA. AF_12/2021 | m² | 593.8 | 94.91 | 118.48 | 70353.42 | 6.788%
6.1.2 | 93201 | SINAPI | FIXAÇÃO (ENCUNHAMENTO) DE ALVENARIA DE VEDAÇÃO COM ARGAMASSA APLICADA COM COLHER. AF_03/2016 | M | 157.23 | 6.38 | 7.96 | 1251.55 | 0.1208%
6.1.3 | 93204 | SINAPI | CINTA DE AMARRAÇÃO DE ALVENARIA MOLDADA IN LOCO EM CONCRETO. AF_03/2016 | M | 114.35 | 65.07 | 81.23 | 9288.65 | 0.8962%
6.1.4 | 89487 | SINAPI | ALVENARIA DE BLOCOS DE CONCRETO ESTRUTURAL 14X19X29 CM, (ESPESSURA 14 CM) FBK = 14,0 MPA, PARA PAREDES COM ÁREA LÍQUIDA MENOR QUE 6M², COM VÃOS, UTILIZANDO COLHER DE PEDREIRO. AF_12/2014 | m² | 2.96 | 148.71 | 185.64 | 549.49 | 0.05302%
6.1.5 | 101161 | SINAPI | ALVENARIA DE VEDAÇÃO COM ELEMENTO VAZADO DE CONCRETO (COBOGÓ) DE 7X50X50CM E ARGAMASSA DE ASSENTAMENTO COM PREPARO EM BETONEIRA. AF_05/2020 | m² | 151.41 | 211.71 | 264.29 | 40016.14 | 3.861%
7 |  |  | REVESTIMENTOS |  |  |  |  | 118845.34 | 11.47%
7.1 |  |  | ARGAMASSA PARA PAREDES INTERNAS E EXTERNAS |  |  |  |  | 78690.11 | 7.592%
7.1.1 | 87878 | SINAPI | CHAPISCO APLICADO EM ALVENARIAS E ESTRUTURAS DE CONCRETO INTERNAS, COM COLHER DE PEDREIRO. ARGAMASSA TRAÇO 1:3 COM PREPARO MANUAL. AF_06/2014 | m² | 1417.84 | 4.78 | 5.96 | 8450.32 | 0.8153%
7.1.2 | 87530 | SINAPI | MASSA ÚNICA, PARA RECEBIMENTO DE PINTURA, EM ARGAMASSA TRAÇO 1:2:8, PREPARO MANUAL, APLICADA MANUALMENTE EM FACES INTERNAS DE PAREDES, ESPESSURA DE 20MM, COM EXECUÇÃO DE TALISCAS. AF_06/2014 | m² | 1417.84 | 39.69 | 49.54 | 70239.79 | 6.777%
7.2 |  |  | CERÂMICOS |  |  |  |  | 21172.23 | 2.043%
7.2.1 | 87275 | SINAPI | REVESTIMENTO CERÂMICO PARA PAREDES INTERNAS COM PLACAS TIPO ESMALTADA EXTRA DE DIMENSÕES 33X45 CM APLICADAS EM AMBIENTES DE ÁREA MAIOR QUE 5 M² A MEIA ALTURA DAS PAREDES. AF_06/2014 | m² | 188.53 | 71.86 | 89.71 | 16913.02 | 1.632%
7.2.2 | SME-ARQ-006 | Próprio | REVESTIMENTO EM PLACA CERÂMICA ESMALTADA 10X10 (PADRÃO ITAJAÍ)→ FACHADA FRONTAL, CORREDORES, ESCOVÓDROMO EXTERNO | M² | 36.36 | 93.84 | 117.14 | 4259.21 | 0.4109%
7.3 |  |  | FORRO |  |  |  |  | 18983 | 1.832%
7.3.1 | 96111 | SINAPI | FORRO EM RÉGUAS DE PVC, FRISADO, PARA AMBIENTES RESIDENCIAIS, INCLUSIVE ESTRUTURA DE FIXAÇÃO. AF_05/2017_P | m² | 221.79 | 68.56 | 85.59 | 18983 | 1.832%
8 |  |  | COBERTURA |  |  |  |  | 175655.14 | 16.95%
8.1 |  |  | ESTRUTURA METÁLICA |  |  |  |  | 55158.81 | 5.322%
8.1.1 | SME-ARQ-007 | Próprio | ESTRUTURA METÁLICA DE COBERTURA EM ARCO→ COBERTURA QUADRA (TELHADO 9) | M² | 156.51 | 282.31 | 352.43 | 55158.81 | 5.322%
8.2 |  |  | MADEIRAMENTO |  |  |  |  | 17026.67 | 1.643%
8.2.1 | 92543 | SINAPI | TRAMA DE MADEIRA COMPOSTA POR TERÇAS PARA TELHADOS DE ATÉ 2 ÁGUAS PARA TELHA ONDULADA DE FIBROCIMENTO, METÁLICA, PLÁSTICA OU TERMOACÚSTICA, INCLUSO TRANSPORTE VERTICAL. AF_07/2019 | m² | 290.31 | 23.18 | 28.93 | 8398.66 | 0.8103%
8.2.2 | 92566 | SINAPI | FABRICAÇÃO E INSTALAÇÃO DE ESTRUTURA PONTALETADA DE MADEIRA NÃO APARELHADA PARA TELHADOS COM ATÉ 2 ÁGUAS E PARA TELHA ONDULADA DE FIBROCIMENTO, METÁLICA, PLÁSTICA OU TERMOACÚSTICA, INCLUSO TRANSPORTE VERTICAL. AF_12/2015 | m² | 290.31 | 23.81 | 29.72 | 8628.01 | 0.8325%
8.3 |  |  | TELHAMENTO |  |  |  |  | 98484.21 | 9.502%
8.3.1 | 94213 | SINAPI | TELHAMENTO COM TELHA DE AÇO/ALUMÍNIO E = 0,5 MM, COM ATÉ 2 ÁGUAS, INCLUSO IÇAMENTO. AF_07/2019→ TELHADO 6 E 7 | m² | 290.31 | 96.42 | 120.37 | 34944.61 | 3.372%
8.3.2 | 94216 | SINAPI | TELHAMENTO COM TELHA METÁLICA TERMOACÚSTICA E = 30 MM, COM ATÉ 2 ÁGUAS, INCLUSO IÇAMENTO. AF_07/2019→ TELHADO 9 | m² | 156.51 | 284.23 | 354.83 | 55534.44 | 5.358%
8.3.3 | 94226 | SINAPI | SUBCOBERTURA COM MANTA PLÁSTICA REVESTIDA POR PELÍCULA DE ALUMÍNO, INCLUSO TRANSPORTE VERTICAL. AF_07/2019→ TELHADO 6 E 7 | m² | 272.47 | 23.54 | 29.38 | 8005.16 | 0.7724%
8.4 |  |  | CALHAS E RUFOS |  |  |  |  | 4985.45 | 0.481%
8.4.1 | 94228 | SINAPI | CALHA EM CHAPA DE AÇO GALVANIZADO NÚMERO 24, DESENVOLVIMENTO DE 50 CM, INCLUSO TRANSPORTE VERTICAL. AF_07/2019 | M | 31.24 | 100.52 | 125.48 | 3919.99 | 0.3782%
8.4.2 | 94231 | SINAPI | RUFO EM CHAPA DE AÇO GALVANIZADO NÚMERO 24, CORTE DE 25 CM, INCLUSO TRANSPORTE VERTICAL. AF_07/2019 | M | 14.5 | 58.86 | 73.48 | 1065.46 | 0.1028%
9 |  |  | BANCADAS E PEITORIS |  |  |  |  | 15470.82 | 1.493%
9.1 |  |  | BANCADAS |  |  |  |  | 11030.13 | 0.010642
9.1.1 | SME-ARQ-040 | Próprio | BANCADA EM L PARA BANHEIRO INFANTIL EM GRANITO CINZA ANDORINHACOM RODAPIA 10CM. E SAIA 15CM. E BANHEIRA EM FIBRA DE VIDRO.-COMPRIMENTOS DE 1,90 E 1,85CM. PROFUNDIDADE DE 70CM. | UNIDADE | 3 | 2945.14 | 3676.71 | 11030.13 | 1.064%
9.2 |  |  | PEITORIL/SOLEIRAS |  |  |  |  | 4440.69 | 0.0042846
9.2.1 | 98689 | SINAPI | SOLEIRA EM GRANITO, LARGURA 15 CM, ESPESSURA 2,0 CM. AF_09/2020→ PORTAS SOLÁRIOS BLOCO NOVO E BLOCO EXISTENTE | M | 12.4 | 107.82 | 134.6 | 1669.04 | 0.161%
9.2.2 | 101965 | SINAPI | PEITORIL LINEAR EM GRANITO OU MÁRMORE, L = 15CM, COMPRIMENTO DE ATÉ 2M, ASSENTADO COM ARGAMASSA 1:6 COM ADITIVO. AF_11/2020→ JANELAS BLOCO NOVO | M | 16.2 | 137.05 | 171.09 | 2771.65 | 0.2674%
10 |  |  | ESQUADRIAS |  |  |  |  | 45415.65 | 4.382%
10.1 |  |  | PORTAS DE MADEIRA |  |  |  |  | 17113.54 | 1.651%
10.1.1 | 90844 | SINAPI | KIT DE PORTA DE MADEIRA PARA PINTURA, SEMI-OCA (LEVE OU MÉDIA), PADRÃO MÉDIO, 90X210CM, ESPESSURA DE 3,5CM, ITENS INCLUSOS: DOBRADIÇAS, MONTAGEM E INSTALAÇÃO DO BATENTE, FECHADURA COM EXECUÇÃO DO FURO - FORNECIMENTO E INSTALAÇÃO. AF_12/2019 | UN | 2 | 1121.42 | 1399.98 | 2799.96 | 0.2702%
10.1.2 | 90843 | SINAPI | KIT DE PORTA DE MADEIRA PARA PINTURA, SEMI-OCA (LEVE OU MÉDIA), PADRÃO MÉDIO, 80X210CM, ESPESSURA DE 3,5CM, ITENS INCLUSOS: DOBRADIÇAS, MONTAGEM E INSTALAÇÃO DO BATENTE, FECHADURA COM EXECUÇÃO DO FURO - FORNECIMENTO E INSTALAÇÃO. AF_12/2019 | UN | 9 | 1050.29 | 1311.18 | 11800.62 | 1.139%
10.1.3 | 90842 | SINAPI | KIT DE PORTA DE MADEIRA PARA PINTURA, SEMI-OCA (LEVE OU MÉDIA), PADRÃO MÉDIO, 70X210CM, ESPESSURA DE 3,5CM, ITENS INCLUSOS: DOBRADIÇAS, MONTAGEM E INSTALAÇÃO DO BATENTE, FECHADURA COM EXECUÇÃO DO FURO - FORNECIMENTO E INSTALAÇÃO. AF_12/2019 | UN | 2 | 1006.48 | 1256.48 | 2512.96 | 0.2425%
10.2 |  |  | PORTAS DE VIDRO |  |  |  |  | 9497.02 | 0.9163%
10.2.1 | 100702 | SINAPI | PORTA DE CORRER DE ALUMÍNIO, COM DUAS FOLHAS PARA VIDRO, INCLUSO VIDRO LISO INCOLOR, FECHADURA E PUXADOR, SEM ALIZAR. AF_12/2019→ PORTAS-JANELA SALA 15, 16 E 17 | m² | 11.34 | 670.85 | 837.48 | 9497.02 | 0.9163%
10.3 |  |  | JANELAS DE ALUMÍNIO |  |  |  |  | 9222.77 | 0.8899%
10.3.1 | 94570 | SINAPI | JANELA DE ALUMÍNIO DE CORRER COM 2 FOLHAS PARA VIDROS, COM VIDROS, BATENTE, ACABAMENTO COM ACETATO OU BRILHANTE E FERRAGENS. EXCLUSIVE ALIZAR E CONTRAMARCO. FORNECIMENTO E INSTALAÇÃO. AF_12/2019 | m² | 14.4 | 394.48 | 492.46 | 7091.42 | 0.6842%
10.3.2 | 94569 | SINAPI | JANELA DE ALUMÍNIO TIPO MAXIM-AR, COM VIDROS, BATENTE E FERRAGENS. EXCLUSIVE ALIZAR, ACABAMENTO E CONTRAMARCO. FORNECIMENTO E INSTALAÇÃO. AF_12/2019→ BWCs | m² | 2.25 | 758.79 | 947.27 | 2131.35 | 0.2056%
10.4 |  |  | VIDROS E ESPELHOS |  |  |  |  | 1211.23 | 0.1169%
10.4.1 | SME-ARQ-027 | Próprio | ESPELHO CRISTAL 4MM | M² | 1.8 | 539.02 | 672.91 | 1211.23 | 0.1169%
10.5 |  |  | PORTÕES E GRADES METÁLICAS |  |  |  |  | 8371.09 | 0.8077%
10.5.1 | SME-ARQ-010 | Próprio | PORTÃO EM AÇO GALVANIZADO COM BARRAS A CADA 10CM→ GRADE FIXA BLOCO NOVO | M² | 6.11 | 650.39 | 811.94 | 4960.95 | 0.4787%
10.5.2 | SME-ARQ-010 | Próprio | PORTÃO EM AÇO GALVANIZADO COM BARRAS A CADA 10CM | M² | 4.2 | 650.39 | 811.94 | 3410.14 | 0.329%
11 |  |  | PAVIMENTAÇÃO |  |  |  |  | 85218.4 | 8.222%
11.1 |  |  | PAVIMENTAÇÃO INTERNA |  |  |  |  | 85218.4 | 8.222%
11.1.1 |  |  | PAVIMENTAÇÃO CERÂMICA |  |  |  |  | 78670.9 | 7.591%
11.1.1.1 | 87700 | SINAPI | CONTRAPISO EM ARGAMASSA TRAÇO 1:4 (CIMENTO E AREIA), PREPARO MECÂNICO COM BETONEIRA 400 L, APLICADO EM ÁREAS SECAS SOBRE LAJE, NÃO ADERIDO, ACABAMENTO NÃO REFORÇADO, ESPESSURA 6CM. AF_07/2021 | m² | 443.88 | 51.25 | 63.98 | 28399.44 | 2.74%
11.1.1.2 | 87250 | SINAPI | REVESTIMENTO CERÂMICO PARA PISO COM PLACAS TIPO ESMALTADA EXTRA DE DIMENSÕES 45X45 CM APLICADA EM AMBIENTES DE ÁREA ENTRE 5 M2 E 10 M2. AF_06/2014 | m² | 186.27 | 47.91 | 59.81 | 11140.8 | 1.075%
11.1.1.3 | 88649 | SINAPI | RODAPÉ CERÂMICO DE 7CM DE ALTURA COM PLACAS TIPO ESMALTADA EXTRA DE DIMENSÕES 45X45CM. AF_06/2014 | M | 108.37 | 6.92 | 8.63 | 935.23 | 0.09024%
11.1.1.4 | 98688 | SINAPI | RODAPÉ EM POLIESTIRENO, ALTURA 5 CM. AF_09/2020 | M | 59.5 | 54.52 | 68.06 | 4049.57 | 0.3907%
11.1.1.5 | 101727 | SINAPI | PISO VINÍLICO SEMI-FLEXÍVEL EM PLACAS, PADRÃO LISO, ESPESSURA 3,2 MM, FIXADO COM COLA. AF_09/2020 | m² | 98.07 | 177.43 | 221.5 | 21722.5 | 2.096%
11.1.1.6 | SME-ARQ-041 | Próprio | REVESTIMENTO CERÂMICO EM PISO TÁTIL DIMENSÕES 25X25 CM | m² | 9.54 | 1043.13 | 1302.24 | 12423.36 | 1.199%
11.1.2 |  |  | PAVIMENTAÇÃO QUADRA |  |  |  |  | 6547.5 | 0.6317%
11.1.2.1 | 97097 | SINAPI | ACABAMENTO POLIDO PARA PISO DE CONCRETO ARMADO OU LAJE SOBRE SOLO DE ALTA RESISTÊNCIA. AF_09/2021 | m² | 150 | 34.97 | 43.65 | 6547.5 | 0.6317%
12 |  |  | INSTALAÇÕES HIDRO-SANITÁRIAS |  |  |  |  | 31980.6 | 3.086%
12.1 |  |  | INSTALAÇÕES |  |  |  |  | 13507.01 | 1.303%
12.1.1 |  |  | INSTALAÇÕES HIDRAULICAS |  |  |  |  | 4065.28 | 0.3922%
12.1.1.1 | 89401 | SINAPI | TUBO, PVC, SOLDÁVEL, DN 20MM, INSTALADO EM RAMAL DE DISTRIBUIÇÃO DE ÁGUA - FORNECIMENTO E INSTALAÇÃO. AF_12/2014 | M | 95 | 8.44 | 10.53 | 1000.35 | 0.09652%
12.1.1.2 | 89957 | SINAPI | PONTO DE CONSUMO TERMINAL DE ÁGUA FRIA (SUBRAMAL) COM TUBULAÇÃO DE PVC, DN 25 MM, INSTALADO EM RAMAL DE ÁGUA, INCLUSOS RASGO E CHUMBAMENTO EM ALVENARIA. AF_12/2014 | UN | 17 | 144.42 | 180.29 | 3064.93 | 0.2957%
12.1.2 |  |  | INSTALAÇÕES SANITÁRIAS |  |  |  |  | 9441.73 | 0.911%
12.1.2.1 | 89711 | SINAPI | TUBO PVC, SERIE NORMAL, ESGOTO PREDIAL, DN 40 MM, FORNECIDO E INSTALADO EM RAMAL DE DESCARGA OU RAMAL DE ESGOTO SANITÁRIO. AF_12/2014 | M | 27 | 20.06 | 25.04 | 676.08 | 0.06523%
12.1.2.2 | 89714 | SINAPI | TUBO PVC, SERIE NORMAL, ESGOTO PREDIAL, DN 100 MM, FORNECIDO E INSTALADO EM RAMAL DE DESCARGA OU RAMAL DE ESGOTO SANITÁRIO. AF_12/2014 | M | 71 | 58.78 | 73.38 | 5209.98 | 0.5027%
12.1.2.3 | 89707 | SINAPI | CAIXA SIFONADA, PVC, DN 100 X 100 X 50 MM, JUNTA ELÁSTICA, FORNECIDA E INSTALADA EM RAMAL DE DESCARGA OU EM RAMAL DE ESGOTO SANITÁRIO. AF_12/2014 | UN | 7 | 41.11 | 51.32 | 359.24 | 0.03466%
12.1.2.4 | 94495 | SINAPI | REGISTRO DE GAVETA BRUTO, LATÃO, ROSCÁVEL, 1" - FORNECIMENTO E INSTALAÇÃO. AF_08/2021 | UN | 7 | 49.81 | 62.18 | 435.26 | 0.042%
12.1.2.5 | SME-HID-002 | Próprio | PONTO DE ESGOTO COM TUBO PCV RIGIDO SOLDAVEL Ø100M (VASO SANITÁRIO) | UN | 7 | 119.55 | 149.24 | 1044.68 | 0.1008%
12.1.2.6 | SME-HID-003 | Próprio | PONTO DE ESGOTO COM TUBO DE PVC RÍGIDO SOLDÁVEL DE Ø 40 MM (LAVATÓRIOS, MICTÓRIOS, RALOS SIFONADOS, ETC...) | UN | 17 | 80.88 | 100.97 | 1716.49 | 0.1656%
12.2 |  |  | LOUÇAS E METAIS |  |  |  |  | 14274.28 | 1.377%
12.2.1 |  |  | LOUÇAS |  |  |  |  | 7007.49 | 0.6761%
12.2.1.1 | 86888 | SINAPI | VASO SANITÁRIO SIFONADO COM CAIXA ACOPLADA LOUÇA BRANCA - FORNECIMENTO E INSTALAÇÃO. AF_01/2020 | UN | 3 | 434.35 | 542.24 | 1626.72 | 0.157%
12.2.1.2 | 100849 | SINAPI | ASSENTO SANITÁRIO CONVENCIONAL - FORNECIMENTO E INSTALACAO. AF_01/2020 | UN | 3 | 42.93 | 53.59 | 160.77 | 0.01551%
12.2.1.3 | 86901 | SINAPI | CUBA DE EMBUTIR OVAL EM LOUÇA BRANCA, 35 X 50CM OU EQUIVALENTE - FORNECIMENTO E INSTALAÇÃO. AF_01/2020 | UN | 3 | 126.28 | 157.64 | 472.92 | 0.04563%
12.2.1.4 | 100848 | SINAPI | VASO SANITÁRIO INFANTIL LOUÇA BRANCA - FORNECIMENTO E INSTALACAO. AF_01/2020 | UN | 4 | 483.65 | 603.78 | 2415.12 | 0.233%
12.2.1.5 | 100849 | SINAPI | ASSENTO SANITÁRIO CONVENCIONAL - FORNECIMENTO E INSTALACAO. AF_01/2020 | UN | 4 | 42.93 | 53.59 | 214.36 | 0.02068%
12.2.1.6 | 86939 | SINAPI | LAVATÓRIO LOUÇA BRANCA COM COLUNA INFANTIL, *44 X 35,5* CM, PADRÃO POPULAR, INCLUSO SIFÃO FLEXÍVEL EM PVC, VÁLVULA E ENGATE FLEXÍVEL 30CM EM PLÁSTICO E COM TORNEIRA CROMADA PADRÃO POPULAR - FORNECIMENTO E INSTALAÇÃO. AF_01/2020 | UN | 4 | 424.07 | 529.4 | 2117.6 | 0.2043%
12.2.2 |  |  | METAIS |  |  |  |  | 7266.79 | 0.7011%
12.2.2.1 | 100867 | SINAPI | BARRA DE APOIO RETA, EM ACO INOX POLIDO, COMPRIMENTO 70 CM, FIXADA NA PAREDE - FORNECIMENTO E INSTALAÇÃO. AF_01/2020 | UN | 2 | 330.83 | 413 | 826 | 0.0797%
12.2.2.2 | 100874 | SINAPI | PUXADOR PARA PCD, FIXADO NA PORTA - FORNECIMENTO E INSTALAÇÃO. AF_01/2020 | UN | 2 | 316.77 | 395.45 | 790.9 | 0.07631%
12.2.2.3 | 100868 | SINAPI | BARRA DE APOIO RETA, EM ACO INOX POLIDO, COMPRIMENTO 80 CM, FIXADA NA PAREDE - FORNECIMENTO E INSTALAÇÃO. AF_01/2020 | UN | 4 | 340.19 | 424.69 | 1698.76 | 0.1639%
12.2.2.4 | SME-HID-001 | Próprio | TONEIRA PRESSMATIC BENEFIT DOCOL OU SIMILAR | UN | 1 | 1026.8 | 1281.85 | 1281.85 | 0.1237%
12.2.2.5 | 100866 | SINAPI | BARRA DE APOIO RETA, EM ACO INOX POLIDO, COMPRIMENTO 40CM, FIXADA NA PAREDE - FORNECIMENTO E INSTALAÇÃO. AF_01/2020 | UN | 4 | 316.77 | 395.45 | 1581.8 | 0.1526%
12.2.2.6 | 202348 | SBC | TORNEIRA BANHEIRO PCD NORMA NBR9050 BICA BAIXA COM ALAVANCA | UN | 2 | 435.55 | 543.74 | 1087.48 | 0.1049%
12.3 |  |  | DRENOS – CLIMATIZAÇÃO |  |  |  |  | 346.2 | 0.0334%
12.3.1 | 89865 | SINAPI | TUBO, PVC, SOLDÁVEL, DN 25MM, INSTALADO EM DRENO DE AR-CONDICIONADO - FORNECIMENTO E INSTALAÇÃO. AF_12/2014 | M | 20 | 13.87 | 17.31 | 346.2 | 0.0334%
12.4 |  |  | CAIXAS |  |  |  |  | 2914.41 | 0.2812%
12.4.1 | 97906 | SINAPI | CAIXA ENTERRADA HIDRÁULICA RETANGULAR, EM ALVENARIA COM BLOCOS DE CONCRETO, DIMENSÕES INTERNAS: 0,6X0,6X0,6 M PARA REDE DE ESGOTO. AF_12/2020→ CAIXAS DE INSPEÇÃO | UN | 3 | 434.84 | 542.85 | 1628.55 | 0.1571%
12.4.2 | 97897 | SINAPI | CAIXA ENTERRADA HIDRÁULICA RETANGULAR, EM CONCRETO PRÉ-MOLDADO, DIMENSÕES INTERNAS: 0,6X0,6X0,5 M. AF_12/2020→ CAIXAS DE AREIA | UN | 3 | 343.34 | 428.62 | 1285.86 | 0.1241%
12.5 |  |  | ELÉTRICOS PARA BANHEIRO |  |  |  |  | 938.7 | 0.09057%
12.5.1 | 100860 | SINAPI | CHUVEIRO ELÉTRICO COMUM CORPO PLÁSTICO, TIPO DUCHA  FORNECIMENTO E INSTALAÇÃO. AF_01/2020→ BWCS DAS SALAS DE AULA | UN | 3 | 82.73 | 103.28 | 309.84 | 0.02989%
12.5.2 | 11148 | ORSE | Exaustor para banheiro, bivolt, ref.: C 80 A, da Ventokit ou similar - fornecimento e instalação→ BWCS PCD | un | 2 | 251.87 | 314.43 | 628.86 | 0.06068%
13 |  |  | INSTALAÇÕES DE ÁGUA PLUVIAIS |  |  |  |  | 7862.64 | 0.7586%
13.1 | 91790 | SINAPI | (COMPOSIÇÃO REPRESENTATIVA) DO SERVIÇO DE INSTALAÇÃO DE TUBOS DE PVC, SÉRIE R, ÁGUA PLUVIAL, DN 100 MM (INSTALADO EM RAMAL DE ENCAMINHAMENTO, OU CONDUTORES VERTICAIS), INCLUSIVE CONEXÕES, CORTES E FIXAÇÕES, PARA PRÉDIOS. AF_10/2015 | M | 12 | 72.58 | 90.6 | 1087.2 | 0.1049%
13.2 | 91791 | SINAPI | (COMPOSIÇÃO REPRESENTATIVA) DO SERVIÇO DE INSTALAÇÃO DE TUBOS DE PVC, SÉRIE R, ÁGUA PLUVIAL, DN 150 MM (INSTALADO EM CONDUTORES VERTICAIS), INCLUSIVE CONEXÕES, CORTES E FIXAÇÕES, PARA PRÉDIOS. AF_10/2015 | M | 56 | 96.92 | 120.99 | 6775.44 | 0.6537%
14 |  |  | INSTALAÇÕES ELÉTRICAS; SINALIZAÇÃO E CLIMATIZAÇÃO |  |  |  |  | 64380.69 | 6.212%
14.1 |  |  | INSTALAÇÕES ELETRICAS EM BAIXA TENSÃO |  |  |  |  | 24728.21 | 2.386%
14.1.1 |  |  | CONDUTORES E CONECTORES |  |  |  |  | 14053.4 | 1.356%
14.1.1.1 | 91856 | SINAPI | ELETRODUTO FLEXÍVEL CORRUGADO, PVC, DN 32 MM (1"), PARA CIRCUITOS TERMINAIS, INSTALADO EM PAREDE - FORNECIMENTO E INSTALAÇÃO. AF_12/2015 | M | 30 | 14.41 | 17.98 | 539.4 | 0.05204%
14.1.1.2 | 91924 | SINAPI | CABO DE COBRE FLEXÍVEL ISOLADO, 1,5 MM², ANTI-CHAMA 450/750 V, PARA CIRCUITOS TERMINAIS - FORNECIMENTO E INSTALAÇÃO. AF_12/2015 | M | 450 | 3.03 | 3.78 | 1701 | 0.1641%
14.1.1.3 | 91854 | SINAPI | ELETRODUTO FLEXÍVEL CORRUGADO, PVC, DN 25 MM (3/4"), PARA CIRCUITOS TERMINAIS, INSTALADO EM PAREDE - FORNECIMENTO E INSTALAÇÃO. AF_12/2015 | M | 100 | 11.34 | 14.15 | 1415 | 0.1365%
14.1.1.4 | 91926 | SINAPI | CABO DE COBRE FLEXÍVEL ISOLADO, 2,5 MM², ANTI-CHAMA 450/750 V, PARA CIRCUITOS TERMINAIS - FORNECIMENTO E INSTALAÇÃO. AF_12/2015 | M | 970 | 4.33 | 5.4 | 5238 | 0.5054%
14.1.1.5 | 91928 | SINAPI | CABO DE COBRE FLEXÍVEL ISOLADO, 4 MM², ANTI-CHAMA 450/750 V, PARA CIRCUITOS TERMINAIS - FORNECIMENTO E INSTALAÇÃO. AF_12/2015 | M | 600 | 6.89 | 8.6 | 5160 | 0.4979%
14.1.2 |  |  | INTERRUPTORES, TOMADAS E ACESSÓRIOS |  |  |  |  | 3766.46 | 0.3634%
14.1.2.1 | 91953 | SINAPI | INTERRUPTOR SIMPLES (1 MÓDULO), 10A/250V, INCLUINDO SUPORTE E PLACA - FORNECIMENTO E INSTALAÇÃO. AF_12/2015 | UN | 3 | 31.26 | 39.02 | 117.06 | 0.01129%
14.1.2.2 | 91958 | SINAPI | INTERRUPTOR SIMPLES (2 MÓDULOS), 10A/250V, SEM SUPORTE E SEM PLACA - FORNECIMENTO E INSTALAÇÃO. AF_12/2015 | UN | 3 | 39.88 | 49.78 | 149.34 | 0.01441%
14.1.2.3 | 92004 | SINAPI | TOMADA MÉDIA DE EMBUTIR (2 MÓDULOS), 2P+T 10 A, INCLUINDO SUPORTE E PLACA - FORNECIMENTO E INSTALAÇÃO. AF_12/2015 | UN | 15 | 61.65 | 76.96 | 1154.4 | 0.1114%
14.1.2.4 | 91992 | SINAPI | TOMADA ALTA DE EMBUTIR (1 MÓDULO), 2P+T 10 A, INCLUINDO SUPORTE E PLACA - FORNECIMENTO E INSTALAÇÃO. AF_12/2015 | UN | 8 | 48.84 | 60.97 | 487.76 | 0.04706%
14.1.2.5 | 92008 | SINAPI | TOMADA BAIXA DE EMBUTIR (2 MÓDULOS), 2P+T 10 A, INCLUINDO SUPORTE E PLACA - FORNECIMENTO E INSTALAÇÃO. AF_12/2015 | UN | 15 | 52.78 | 65.89 | 988.35 | 0.09536%
14.1.2.6 | 101875 | SINAPI | QUADRO DE DISTRIBUIÇÃO DE ENERGIA EM CHAPA DE AÇO GALVANIZADO, DE EMBUTIR, COM BARRAMENTO TRIFÁSICO, PARA 12 DISJUNTORES DIN 100A - FORNECIMENTO E INSTALAÇÃO. AF_10/2020 | UN | 1 | 487.88 | 609.06 | 609.06 | 0.05876%
14.1.2.7 | 93654 | SINAPI | DISJUNTOR MONOPOLAR TIPO DIN, CORRENTE NOMINAL DE 16A - FORNECIMENTO E INSTALAÇÃO. AF_10/2020 | UN | 4 | 12.89 | 16.09 | 64.36 | 0.00621%
14.1.2.8 | 93655 | SINAPI | DISJUNTOR MONOPOLAR TIPO DIN, CORRENTE NOMINAL DE 20A - FORNECIMENTO E INSTALAÇÃO. AF_10/2020 | UN | 5 | 14.29 | 17.83 | 89.15 | 0.008602%
14.1.2.9 | 93656 | SINAPI | DISJUNTOR MONOPOLAR TIPO DIN, CORRENTE NOMINAL DE 25A - FORNECIMENTO E INSTALAÇÃO. AF_10/2020 | UN | 6 | 14.29 | 17.83 | 106.98 | 0.01032%
14.1.3 |  |  | ILUMINAÇÃO |  |  |  |  | 6908.35 | 0.6665%
14.1.3.1 | 97589 | SINAPI | LUMINÁRIA TIPO PLAFON EM PLÁSTICO, DE SOBREPOR, COM 1 LÂMPADA FLUORESCENTE DE 15 W, SEM REATOR - FORNECIMENTO E INSTALAÇÃO. AF_02/2020 | UN | 25 | 46.68 | 58.27 | 1456.75 | 0.1406%
14.1.3.2 | 97600 | SINAPI | REFLETOR EM ALUMÍNIO, DE SUPORTE E ALÇA, COM 1 LÂMPADA VAPOR DE MERCÚRIO DE 125 W, COM REATOR ALTO FATOR DE POTÊNCIA - FORNECIMENTO E INSTALAÇÃO. AF_02/2020 | UN | 12 | 363.91 | 454.3 | 5451.6 | 0.526%
14.2 |  |  | INSTALAÇÕES LÓGICAS E TELEMÁTICAS |  |  |  |  | 2661.36 | 0.2568%
14.2.1 | 91856 | SINAPI | ELETRODUTO FLEXÍVEL CORRUGADO, PVC, DN 32 MM (1"), PARA CIRCUITOS TERMINAIS, INSTALADO EM PAREDE - FORNECIMENTO E INSTALAÇÃO. AF_12/2015 | M | 70 | 14.41 | 17.98 | 1258.6 | 0.1214%
14.2.2 | 100556 | SINAPI | CAIXA DE PASSAGEM PARA TELEFONE 15X15X10CM (SOBREPOR), FORNECIMENTO E INSTALACAO. AF_11/2019 | UN | 3 | 49.36 | 61.62 | 184.86 | 0.01784%
14.2.3 | 98307 | SINAPI | TOMADA DE REDE RJ45 - FORNECIMENTO E INSTALAÇÃO. AF_11/2019 | UN | 10 | 54.71 | 68.29 | 682.9 | 0.06589%
14.2.4 | 98297 | SINAPI | CABO ELETRÔNICO CATEGORIA 6, INSTALADO EM EDIFICAÇÃO INSTITUCIONAL - FORNECIMENTO E INSTALAÇÃO. AF_11/2019 | M | 100 | 4.29 | 5.35 | 535 | 0.05162%
14.3 |  |  | CLIMATIZAÇÃO |  |  |  |  | 36991.12 | 3.569%
14.3.2 | 103250 | SINAPI | AR CONDICIONADO SPLIT INVERTER, HI-WALL (PAREDE), 18000 BTU/H, CICLO FRIO - FORNECIMENTO E INSTALAÇÃO. AF_11/2021_P | UN | 3 | 3542.45 | 4422.39 | 13267.17 | 1.28%
14.3.3 | 103253 | SINAPI | AR CONDICIONADO SPLIT INVERTER, HI-WALL (PAREDE), 24000 BTU/H, CICLO FRIO - FORNECIMENTO E INSTALAÇÃO. AF_11/2021_P | UN | 3 | 4811.1 | 6006.17 | 18018.51 | 1.739%
14.3.4 | 97327 | SINAPI | TUBO EM COBRE FLEXÍVEL, DN 1/4, COM ISOLAMENTO, INSTALADO EM RAMAL DE ALIMENTAÇÃO DE AR CONDICIONADO COM CONDENSADORA INDIVIDUAL FORNECIMENTO E INSTALAÇÃO. AF_12/2015 | M | 20 | 33.05 | 41.25 | 825 | 0.0796%
14.3.5 | 97328 | SINAPI | TUBO EM COBRE FLEXÍVEL, DN 3/8", COM ISOLAMENTO, INSTALADO EM RAMAL DE ALIMENTAÇÃO DE AR CONDICIONADO COM CONDENSADORA INDIVIDUAL  FORNECIMENTO E INSTALAÇÃO. AF_12/2015 | M | 20 | 57.37 | 71.62 | 1432.4 | 0.1382%
14.3.6 | 97330 | SINAPI | TUBO EM COBRE FLEXÍVEL, DN 5/8", COM ISOLAMENTO, INSTALADO EM RAMAL DE ALIMENTAÇÃO DE AR CONDICIONADO COM CONDENSADORA INDIVIDUAL  FORNECIMENTO E INSTALAÇÃO. AF_12/2015 | M | 20 | 88.01 | 109.87 | 2197.4 | 0.212%
14.3.7 | 89865 | SINAPI | TUBO, PVC, SOLDÁVEL, DN 25MM, INSTALADO EM DRENO DE AR-CONDICIONADO - FORNECIMENTO E INSTALAÇÃO. AF_12/2014 | M | 50 | 13.87 | 17.31 | 865.5 | 0.08351%
14.3.8 | 91993 | SINAPI | TOMADA ALTA DE EMBUTIR (1 MÓDULO), 2P+T 20 A, INCLUINDO SUPORTE E PLACA - FORNECIMENTO E INSTALAÇÃO. AF_12/2015 | UN | 6 | 51.42 | 64.19 | 385.14 | 0.03716%
15 |  |  | INSTALAÇÕES PREVENTIVAS CONTRA INCÊNDIO |  |  |  |  | 1888.41 | 0.1822%
15.1 |  |  | SISTEMA DE EXTINTORES |  |  |  |  | 808.8 | 0.07804%
15.1.1 | 101908 | SINAPI | EXTINTOR DE INCÊNDIO PORTÁTIL COM CARGA DE PQS DE 4 KG, CLASSE BC - FORNECIMENTO E INSTALAÇÃO. AF_10/2020_P | UN | 3 | 199.88 | 249.53 | 748.59 | 0.07223%
15.1.2 | SME-PCI-004 | Próprio | PLACA SINALIZADORA PROIBIDO DEPOSITAR MATERIAIS; AUTOCOLANTE | UN | 3 | 16.08 | 20.07 | 60.21 | 0.005809%
15.2 |  |  | SISTEMA DE ILUMINAÇÃO DE EMERGÊNCIA |  |  |  |  | 347.9 | 0.03357%
15.2.1 | 97599 | SINAPI | LUMINÁRIA DE EMERGÊNCIA, COM 30 LÂMPADAS LED DE 2 W, SEM REATOR - FORNECIMENTO E INSTALAÇÃO. AF_02/2020 | UN | 10 | 27.87 | 34.79 | 347.9 | 0.03357%
15.3 |  |  | SINALIZAÇÃO DE ABANDONO DE LOCAL |  |  |  |  | 192.92 | 0.01861%
15.3.1 | SME-PCI-002 | Próprio | PLACA DE SINALIZACAO DE SEGURANCA CONTRA INCENDIO, FOTOLUMINESCENTE, RETANGULAR, *13 X 26* CM, EM PVC *2* MM | UN | 7 | 22.08 | 27.56 | 192.92 | 0.01861%
15.4 |  |  | PLANO DE EMERGÊNCIA |  |  |  |  | 538.79 | 0.05198%
15.4.1 | SME-PCI-005 | Próprio | DISPLAY DE PAREDE PARA FOLHA A3 | UN | 7 | 54.08 | 67.51 | 472.57 | 0.0456%
15.4.2 | SME-PCI-006 | Próprio | PLOTAGEM- MAPA DE ROTA DE FUGA EM FOLHA A3 | UN | 7 | 7.58 | 9.46 | 66.22 | 0.006389%
16 |  |  | PINTURA |  |  |  |  | 35537.94 | 3.429%
16.1 |  |  | ALVENARIA E DRYWALL |  |  |  |  | 21238.31 | 2.049%
16.1.1 | 88411 | SINAPI | APLICAÇÃO MANUAL DE FUNDO SELADOR ACRÍLICO EM PANOS COM PRESENÇA DE VÃOS DE EDIFÍCIOS DE MÚLTIPLOS PAVIMENTOS. AF_06/2014 | m² | 822.62 | 2.66 | 3.32 | 2731.09 | 0.2635%
16.1.2 | 88489 | SINAPI | APLICAÇÃO MANUAL DE PINTURA COM TINTA LÁTEX ACRÍLICA EM PAREDES, DUAS DEMÃOS. AF_06/2014 | m² | 1004.65 | 14.42 | 18 | 18083.7 | 1.745%
16.1.3 | 88488 | SINAPI | APLICAÇÃO MANUAL DE PINTURA COM TINTA LÁTEX ACRÍLICA EM TETO, DUAS DEMÃOS. AF_06/2014 | m² | 20.7 | 16.39 | 20.46 | 423.52 | 0.04086%
16.2 |  |  | MADEIRAS |  |  |  |  | 3004.63 | 0.2899%
16.2.1 | 102197 | SINAPI | PINTURA FUNDO NIVELADOR ALQUÍDICO BRANCO EM MADEIRA. AF_01/2021→PORTAS | m² | 54.6 | 28.08 | 35.05 | 1913.73 | 0.1846%
16.2.2 | 102219 | SINAPI | PINTURA TINTA DE ACABAMENTO (PIGMENTADA) ESMALTE SINTÉTICO ACETINADO EM MADEIRA, 2 DEMÃOS. AF_01/2021 | m² | 54.6 | 16.01 | 19.98 | 1090.9 | 0.1053%
16.3 |  |  | PISO QUADRA |  |  |  |  | 11295 | 1.09%
16.3.1 | 102494 | SINAPI | PINTURA DE PISO COM TINTA EPÓXI, APLICAÇÃO MANUAL, 2 DEMÃOS, INCLUSO PRIMER EPÓXI. AF_05/2021 | m² | 150 | 60.32 | 75.3 | 11295 | 1.09%
17 |  |  | SERVIÇOS FINAIS |  |  |  |  | 1455 | 0.1404%
17.1 | 99803 | SINAPI | LIMPEZA DE PISO CERÂMICO OU PORCELANATO COM PANO ÚMIDO. AF_04/2019→ BLOCO NOVO E QUADRA | m² | 593.88 | 1.97 | 2.45 | 1455 | 0.1404%
[5 empty] | Total sem BDI |  | 830211.5348
[5 empty] | Total do BDI |  | 206224.5452
[5 empty] | Total Geral |  | 1036436.08
SECRETARIA MUNICIPAL DE EDUCAÇÃO
DIE - DEPARTAMENTO DE INFRAESTRUTURA ESCOLAR

## CRONOGRAMA
CRONOGRAMA FISICO-FINANCEIRO
REFORMA DO CEI NEUSA REIS CESÁRIO PEREIRA
PLANILHA 01 - REFORMA
ITEM | DESCRIÇÃO | TOTAL (R$) | PESO | PRAZO EM DIAS | [23 empty] | TOTAL
|  |  |  | 30 - MÊS 1 |  | 61 - MÊS 2 |  | 91 - MÊS 3 |  | 122 - MÊS 4 |  | 153 - MÊS 5 |  | 181 - MÊS 6 |  | 212 - MÊS 7 |  | 242- MÊS 8 |  | 273 - MÊS 9 |  | 303 - MÊS 10 |  | 334 - MÊS 11 |  | 365 - MÊS 12 |  | (%) | (R$)
1 | SERVIÇOS INICIAIS | 114622.85 | 4.558% | 34386.855 | 30% | 17193.4275 | 15% | 11462.285 | 10% | 40117.9975 | 35% | 11462.285 | 10% | 0 | 0% | 0 | 0% | 0 | 0% | 0 | 0% | 0 | 0% | 0 | 0% | 0 | 0% | 100% | 114622.85
2 | MOVIMENTO DE TERRA | 22150.42 | 0.8808% | 11075.21 | 50% | 5537.605 | 25% | 5537.605 | 25% | 0 | 0% | 0 | 0% | 0 | 0% | 0 | 0% | 0 | 0% | 0 | 0% | 0 | 0% | 0 | 0% | 0 | 0% | 100% | 22150.42
3 | INFRAESTRUTURA | 57936.91 | 2.304% | 17381.073 | 30% | 17381.073 | 30% | 23174.764 | 40% | 0 | 0% | 0 | 0% | 0 | 0% | 0 | 0% | 0 | 0% | 0 | 0% | 0 | 0% | 0 | 0% | 0 | 0% | 100% | 57936.91
4 | SUPERESTRUTURA | 67335.77 | 2.677% | 0 | 0% | 13467.154 | 20% | 53868.616 | 80% | 0 | 0% | 0 | 0% | 0 | 0% | 0 | 0% | 0 | 0% | 0 | 0% | 0 | 0% | 0 | 0% | 0 | 0% | 100% | 67335.77
5 | IMPERMEABILIZAÇÕES | 8522.75 | 0.3389% | 0 | 0% | 0 | 0% | 8522.75 | 100% | 0 | 0% | 0 | 0% | 0 | 0% | 0 | 0% | 0 | 0% | 0 | 0% | 0 | 0% | 0 | 0% | 0 | 0% | 100% | 8522.75
6 | PAREDES E PAINÉIS | 102702.76 | 4.084% | 0 | 0% | 0 | 0% | 0 | 0% | 71891.932 | 70% | 30810.828 | 30% | 0 | 0% | 0 | 0% | 0 | 0% | 0 | 0% | 0 | 0% | 0 | 0% | 0 | 0% | 100% | 102702.76
7 | REVESTIMENTOS | 210891.32 | 8.386% | 0 | 0% | 0 | 0% | 0 | 0% | 42178.264 | 20% | 42178.264 | 20% | 63267.396 | 30% | 63267.396 | 30% | 0 | 0% | 0 | 0% | 0 | 0% | 0 | 0% | 0 | 0% | 100% | 210891.32
8 | COBERTURA | 664178.69 | 26.41% | 0 | 0% | 0 | 0% | 0 | 0% | 0 | 0% | 332089.345 | 50% | 265671.476 | 40% | 66417.869 | 10% | 0 | 0% | 0 | 0% | 0 | 0% | 0 | 0% | 0 | 0% | 100% | 664178.69
9 | BANCADAS E PEITORIS | 23166.2 | 0.9212% | 0 | 0% | 0 | 0% | 0 | 0% | 0 | 0% | 0 | 0% | 0 | 0% | 9266.48 | 40% | 6949.86 | 30% | 6949.86 | 30% | 0 | 0% | 0 | 0% | 0 | 0% | 100% | 23166.2
10 | ESQUADRIAS | 227233.45 | 9.036% | 0 | 0% | 0 | 0% | 0 | 0% | 0 | 0% | 0 | 0% | 45446.69 | 20% | 90893.38 | 40% | 90893.38 | 40% | 0 | 0% | 0 | 0% | 0 | 0% | 0 | 0% | 100% | 227233.45
11 | PAVIMENTAÇÃO | 392193.26 | 15.59% | 0 | 0% | 0 | 0% | 0 | 0% | 0 | 0% | 19609.663 | 5% | 19609.663 | 5% | 39219.326 | 10% | 39219.326 | 10% | 39219.326 | 10% | 78438.652 | 20% | 78438.652 | 20% | 78438.652 | 20% | 100% | 392193.26
12 | INSTALAÇÕES HIDROSSANITÁRIAS | 82083.99 | 3.264% | 0 | 0% | 8208.399 | 10% | 8208.399 | 10% | 8208.399 | 10% | 8208.399 | 10% | 8208.399 | 10% | 16416.798 | 20% | 24625.197 | 30% | 0 | 0% | 0 | 0% | 0 | 0% | 0 | 0% | 100% | 82083.99
13 | INSTALAÇÕES DE ÁGUAS PLUVIAIS | 31212 | 1.241% | 0 | 0% | 6242.4 | 20% | 6242.4 | 20% | 0 | 0% | 0 | 0% | 0 | 0% | 9363.6 | 30% | 9363.6 | 30% | 0 | 0% | 0 | 0% | 0 | 0% | 0 | 0% | 100% | 31212
14 | INSTALAÇÕES ELÉTRICAS / CLIMATIZAÇÃO | 294696.28 | 11.72% | 0 | 0% | 0 | 0% | 0 | 0% | 0 | 0% | 29469.628 | 10% | 58939.256 | 20% | 29469.628 | 10% | 29469.628 | 10% | 29469.628 | 10% | 29469.628 | 10% | 29469.628 | 10% | 58939.256 | 20% | 100% | 294696.28
15 | INSTALAÇÕES PREVENTIVAS DE INCÊNDIO | 92487.55 | 3.678% | 0 | 0% | 0 | 0% | 0 | 0% | 0 | 0% | 0 | 0% | 0 | 0% | 0 | 0% | 4624.3775 | 5% | 18497.51 | 20% | 18497.51 | 20% | 23121.8875 | 25% | 27746.265 | 30% | 100% | 92487.55
16 | PINTURA | 70239.48 | 2.793% | 0 | 0% | 0 | 0% | 0 | 0% | 0 | 0% | 0 | 0% | 0 | 0% | 0 | 0% | 0 | 0% | 0 | 0% | 21071.844 | 30% | 28095.792 | 40% | 21071.844 | 30% | 100% | 70239.48
17 | SERVIÇOS COMPLEMENTARES | 50842.31 | 2.022% | 0 | 0% | 0 | 0% | 0 | 0% | 0 | 0% | 0 | 0% | 0 | 0% | 0 | 0% | 0 | 0% | 15252.693 | 30% | 15252.693 | 30% | 20336.924 | 40% | 0 | 0% | 100% | 50842.31
18 | SERVIÇOS FINAIS | 2381.89 | 0.09471% | 0 | 0% | 0 | 0% | 0 | 0% | 0 | 0% | 0 | 0% | 0 | 0% | 0 | 0% | 0 | 0% | 0 | 0% | 714.567 | 30% | 952.756 | 40% | 714.567 | 30% | 100% | 2381.89
0
RESUMO CRONOGRAMA FISICO - FINANCEIRO (REFORMA)
TOTAL DOS SERVIÇOS |  | 2514877.88 | 100% | PRAZO EM DIAS | [23 empty] | TOTAL
|  |  |  | 30 - MÊS 1 |  | 61 - MÊS 2 |  | 91 - MÊS 3 |  | 122 - MÊS 4 |  | 153 - MÊS 5 |  | 181 - MÊS 6 |  | 212 - MÊS 7 |  | 242- MÊS 8 |  | 273 - MÊS 9 |  | 303 - MÊS 10 |  | 334 - MÊS 11 |  | 365 - MÊS 12 |  | (%) | (R$)
TOTAL MENSAL SIMPLES |  |  |  | 62843.138 | 2.499% | 68030.0585 | 2.705% | 117016.819 | 4.653% | 162396.5925 | 6.457% | 473828.412 | 18.84% | 461142.88 | 18.34% | 324314.477 | 12.9% | 205145.3685 | 8.157% | 109389.017 | 4.35% | 163444.894 | 6.499% | 180415.6395 | 7.174% | 186910.584 | 7.432% | 100% | 1345257.9
TOTAL MENSAL ACUMULADO |  |  |  | 62843.138 | 2.499% | 130873.1965 | 5.204% | 247890.0155 | 9.857% | 410286.608 | 16.31% | 884115.02 | 35.16% | 1345257.9 | 53.49% | 1669572.377 | 66.39% | 1874717.7455 | 74.55% | 1984106.7625 | 78.89% | 2147551.6565 | 85.39% | 2327967.296 | 92.57% | 2514877.88 | 100%
ARQ. ELMIR BORTOLANZA - CAU A48286-2 | [5 empty] | DATA: | 2022-06-27 |  | Ass:
CRONOGRAMA FISICO-FINANCEIRO
AMPLIAÇÃO DO CEI NEUSA REIS CESÁRIO PEREIRA
PLANILHA 02 - AMPLIAÇÃO
ITEM | DESCRIÇÃO | TOTAL (R$) | PESO | PRAZO EM DIAS
|  |  |  | 30 - MÊS 1 |  | 61 - MÊS 2 |  | 91 - MÊS 3 |  | 122 - MÊS 4 |  | 153 - MÊS 5 |  | 181 - MÊS 6 |  | 212 - MÊS 7 |  | 242- MÊS 8 |  | 273 - MÊS 9 |  | 303 - MÊS 10 |  | 334 - MÊS 11 |  | 365 - MÊS 12 |  | TOTAL (%) | TOTAL (R$)
1 | SERVIÇOS INICIAIS | 12210.33 | 1.178% | 12210.33 | 100% | 0 | 0% | 0 | 0% | 0 | 0% | 0 | 0% | 0 | 0% | 0 | 0% | 0 | 0% | 0 | 0% | 0 | 0% | 0 | 0% | 0 | 0% | 100% | 12210.33
2 | MOVIMENTO DE TERRA | 41711.83 | 4.025% | 41711.83 | 100% | 0 | 0% | 0 | 0% | 0 | 0% | 0 | 0% | 0 | 0% | 0 | 0% | 0 | 0% | 0 | 0% | 0 | 0% | 0 | 0% | 0 | 0% | 100% | 41711.83
3 | INFRAESTRUTURA | 167930.3 | 16.2% | 167930.3 | 100% | 0 | 0% | 0 | 0% | 0 | 0% | 0 | 0% | 0 | 0% | 0 | 0% | 0 | 0% | 0 | 0% | 0 | 0% | 0 | 0% | 0 | 0% | 100% | 167930.3
4 | SUPERESTRUTURA | 102413.55 | 9.881% | 0 | 0% | 102413.55 | 100% | 0 | 0% | 0 | 0% | 0 | 0% | 0 | 0% | 0 | 0% | 0 | 0% | 0 | 0% | 0 | 0% | 0 | 0% | 0 | 0% | 100% | 102413.55
5 | IMPERMEABILIZAÇÕES | 7000.19 | 0.6754% | 0 | 0% | 7000.19 | 100% | 0 | 0% | 0 | 0% | 0 | 0% | 0 | 0% | 0 | 0% | 0 | 0% | 0 | 0% | 0 | 0% | 0 | 0% | 0 | 0% | 100% | 7000.19
6 | PAREDES E PAINÉIS | 121459.25 | 11.72% | 0 | 0% | 24291.85 | 20% | 97167.4 | 80% | 0 | 0% | 0 | 0% | 0 | 0% | 0 | 0% | 0 | 0% | 0 | 0% | 0 | 0% | 0 | 0% | 0 | 0% | 100% | 121459.25
7 | REVESTIMENTOS | 118845.34 | 11.47% | 0 | 0% | 0 | 0% | 0 | 0% | 23769.068 | 20% | 71307.204 | 60% | 23769.068 | 20% | 0 | 0% | 0 | 0% | 0 | 0% | 0 | 0% | 0 | 0% | 0 | 0% | 100% | 118845.34
8 | COBERTURA | 175655.14 | 16.95% | 0 | 0% | 0 | 0% | 0 | 0% | 105393.084 | 60% | 52696.542 | 30% | 17565.514 | 10% | 0 | 0% | 0 | 0% | 0 | 0% | 0 | 0% | 0 | 0% | 0 | 0% | 100% | 175655.14
9 | BANCADAS E PEITORIS | 15470.82 | 1.493% | 0 | 0% | 0 | 0% | 0 | 0% | 0 | 0% | 7735.41 | 50% | 7735.41 | 50% | 0 | 0% | 0 | 0% | 0 | 0% | 0 | 0% | 0 | 0% | 0 | 0% | 100% | 15470.82
10 | ESQUADRIAS | 45415.65 | 4.382% | 0 | 0% | 0 | 0% | 0 | 0% | 18166.26 | 40% | 13624.695 | 30% | 13624.695 | 30% | 0 | 0% | 0 | 0% | 0 | 0% | 0 | 0% | 0 | 0% | 0 | 0% | 100% | 45415.65
11 | PAVIMENTAÇÃO | 85218.4 | 8.222% | 0 | 0% | 0 | 0% | 0 | 0% | 0 | 0% | 0 | 0% | 85218.4 | 100% | 0 | 0% | 0 | 0% | 0 | 0% | 0 | 0% | 0 | 0% | 0 | 0% | 100% | 85218.4
12 | INSTALAÇÕES HIDROSSANITÁRIAS | 31980.6 | 3.086% | 0 | 0% | 0 | 0% | 0 | 0% | 0 | 0% | 0 | 0% | 0 | 0% | 31980.6 | 100% | 0 | 0% | 0 | 0% | 0 | 0% | 0 | 0% | 0 | 0% | 100% | 31980.6
13 | INSTALAÇÕES DE ÁGUAS PLUVIAIS | 7862.64 | 0.7586% | 0 | 0% | 1179.396 | 15% | 1179.396 | 15% | 0 | 0% | 3931.32 | 50% | 1572.528 | 20% | 0 | 0% | 0 | 0% | 0 | 0% | 0 | 0% | 0 | 0% | 0 | 0% | 100% | 7862.64
14 | INSTALAÇÕES ELÉTRICAS / CLIMATIZAÇÃO | 64380.69 | 6.212% | 0 | 0% | 0 | 0% | 0 | 0% | 0 | 0% | 0 | 0% | 0 | 0% | 45066.483 | 70% | 19314.207 | 30% | 0 | 0% | 0 | 0% | 0 | 0% | 0 | 0% | 100% | 64380.69
15 | INSTALAÇÕES PREVENTIVAS DE INCÊNDIO | 1888.41 | 0.1822% | 0 | 0% | 0 | 0% | 0 | 0% | 0 | 0% | 0 | 0% | 0 | 0% | 0 | 0% | 944.205 | 50% | 944.205 | 50% | 0 | 0% | 0 | 0% | 0 | 0% | 100% | 1888.41
16 | PINTURA | 35537.94 | 3.429% | 0 | 0% | 0 | 0% | 0 | 0% | 0 | 0% | 0 | 0% | 0 | 0% | 0 | 0% | 17768.97 | 50% | 17768.97 | 50% | 0 | 0% | 0 | 0% | 0 | 0% | 100% | 35537.94
18 | SERVIÇOS FINAIS | 1455 | 0.1404% | 0 | 0% | 0 | 0% | 0 | 0% | 0 | 0% | 0 | 0% | 0 | 0% | 0 | 0% | 0 | 0% | 1455 | 100% | 0 | 0% | 0 | 0% | 0 | 0% | 100% | 1455
RESUMO CRONOGRAMA FISICO - FINANCEIRO (AMPLIAÇÃO)
TOTAL DOS SERVIÇOS |  | 1036436.08 | 100% | PRAZO EM DIAS | [23 empty] | TOTAL
|  |  |  | 30 - MÊS 1 |  | 61 - MÊS 2 |  | 91 - MÊS 3 |  | 122 - MÊS 4 |  | 153 - MÊS 5 |  | 181 - MÊS 6 |  | 212 - MÊS 7 |  | 242- MÊS 8 |  | 273 - MÊS 9 |  | 303 - MÊS 10 |  | 334 - MÊS 11 |  | 365 - MÊS 12 |  | (%) | TOTAL (R$)
TOTAL MENSAL SIMPLES |  |  |  | 221852.46 | 21.41% | 134884.986 | 13.01% | 98346.796 | 9.489% | 147328.412 | 14.21% | 149295.171 | 14.4% | 149485.615 | 14.42% | 77047.083 | 7.434% | 38027.382 | 3.669% | 20168.175 | 1.946% | 0 | 0% | 0 | 0% | 0 | 0% | 100% | 1036436.08
TOTAL MENSAL ACUMULADO |  |  |  | 221852.46 | 21.41% | 356737.446 | 34.42% | 455084.242 | 43.91% | 602412.654 | 58.12% | 751707.825 | 72.53% | 901193.44 | 86.95% | 978240.523 | 94.39% | 1016267.905 | 98.05% | 1036436.08 | 100% | 1036436.08 | 100% | 1036436.08 | 100% | 1036436.08 | 100%
ARQ. ELMIR BORTOLANZA - CAU A48286-2 | [5 empty] | DATA: | 2022-06-27 |  | Ass:
RESUMO CRONOGRAMA FISICO - FINANCEIRO (REFORMA E AMPLIAÇÃO)
TOTAL DOS SERVIÇOS |  | 3551313.96 | 100% | PRAZO EM DIAS | [23 empty] | TOTAL
|  |  |  | 30 - MÊS 1 |  | 60 - MÊS 2 |  | 90 - MÊS 3 |  | 120 - MÊS 4 |  | 150 - MÊS 5 |  | 180 - MÊS 6 |  | 212 - MÊS 7 |  | 242- MÊS 8 |  | 273 - MÊS 9 |  | 303 - MÊS 10 |  | 334 - MÊS 11 |  | 365 - MÊS 12 |  | (%) | TOTAL (R$)
TOTAL MENSAL SIMPLES |  |  |  | 284695.598 | 8.017% | 202915.0445 | 5.714% | 215363.615 | 6.064% | 309725.0045 | 8.721% | 623123.583 | 17.55% | 610628.495 | 17.19% | 401361.56 | 11.3% | 243172.7505 | 6.847% | 129557.192 | 3.648% | 163444.894 | 4.602% | 180415.6395 | 5.08% | 186910.584 | 5.263% | 100% | 3551313.96
TOTAL MENSAL ACUMULADO |  |  |  | 284695.598 | 8.017% | 487610.6425 | 13.73% | 702974.2575 | 19.79% | 1012699.262 | 28.52% | 1635822.845 | 46.06% | 2246451.34 | 63.26% | 2647812.9 | 74.56% | 2890985.6505 | 81.41% | 3020542.8425 | 85.05% | 3183987.7365 | 89.66% | 3364403.376 | 94.74% | 3551313.96 | 100%
ARQ. ELMIR BORTOLANZA - CAU A48286-2 | [5 empty] | DATA: | 2022-06-27 |  | Ass:
3551313.96
SECRETARIA MUNICIPAL DE EDUCAÇÃO
DIE - DEPARTAMENTO DE INFRAESTRUTURA ESCOLAR
SECRETARIA MUNICIPAL DE EDUCAÇÃO
DIE - DEPARTAMENTO DE INFRAESTRUTURA ESCOLAR

## CALCULOS REFORMA
|  | AMBIENTE | QUANTIDADE | UNIDADE | CALCULO EXTRA
PLANIL. | SERVIÇO TÉCNICO
|  | AS BUILT | 1748.23 | m²
DEMOLIÇÕES E REMOÇÕES
|  | telha fibro | 1315.74 | m² | ESQUADRIAS | DIMENSÃO
|  | madeira telhado | 1315.74 | m² | 2X1,2 | 2.4
|  | Tesoura | 49.6 | UNIDADE | 0,75X0,45 | 0.3375
|  | calha E RUFO | 235.89 | m | 1,2X0,6 | 0.72
|  | pilar e viga concreto- refeitório | 1.8 | m³ | 1,4X1,2 | 1.68
|  | forro pvc | 451.3 | m² | PORTA 0,8X2,1 | 1.68
|  | alvenaria paredes secretaria cozinha | 61.9525 | m² | PORTA 0,9X2,1 | 1.89
|  | alvenaria SEC. SUPERVISÃO E DEP. | 13.15 | m² | 0,6X0,6 | 0.36
|  | alvenaria LAVANDERIA E BWC SALA | 15.23 | m² | 0,7X2,1 | 1.47
|  | alvenaria BWC FEM. | 31.41 | m² | 1,5X0,6 | 0.9
|  | alvenaria BWC MASC. | 23.015 | m² | 2,35X1,2 | 2.82
|  | alvenaria SALA 8 E 9 e 10 a 14 | 7.163 | m² | Porta 70x210 | 1.47
|  | alvenaria SALA PROF | 1.68 | m² | 70x80 | 0.56
|  | alvenaria pilaretes muro frente | 59.626 | m²
|  | alvenaria TOTAL | 31.984 | m³ | 150x115 | 1.725
|  | revestimento cerâmico parede COZINHA | 37.71 | m² | 300x1,2 | 3.6
|  | revestimento cerâmico parede LAVANDERIA | 26.71 | m² | 235x120 | 2.82
|  | revestimento cerâmico parede BWC SALA 3 | 23.91 | m² | 145x45 | 0.6525
|  | revestimento cerâmico parede BWC FEM. | 91.96 | m² | 0,6x0,45 | 0.27
|  | revestimento cerâmico parede BWC MASC | 38.9 | m²
|  | revestimento cerâmico parede espaço vip | 39.732 | m²
|  | revestimento cerâmico parede TOTAL | 258.922 | m²
|  | REBOCO salas | 23.693 | m²
|  | rodapé cerâmico | 326.17 | M
|  | piso | 960.79 | m²
|  | piso VINÍLICO | 236.75 | m²
|  | Calçada | 145.95 | m²
|  | GRAMA | 542.86 | m²
|  | portas | 26.25 | m²
|  | janelas | 46.825 | m²
|  | RETIRADA DE FECHADURAS EM PORTAS EXISTENTES | 22 | UNIDADE
|  | cabos elétricos | 1500 | M
|  | LUMINÁRIAS | 130 | UNIDADE
|  | louças | 11 | UNIDADE
|  | METAIS | 13 | UNIDADE
|  | acessórios | 30 | UNIDADE
|  | contrapiso para tubulação | 10 | m
ENTULHO
|  | telha fibro | 65.787 | m³
|  | madeira telhado | 197.361 | m³
|  | Tesoura | 37.2 | m³
|  | calha E RUFO | 5.3075 | m³
|  | pilar e viga concreto- refeitório | 1.8 | m³
|  | forro pvc | 13.539 | m³
|  | alvenaria TOTAL | 4.7976 | m³
|  | revestimento cerâmico parede TOTAL | 7.7677 | m³
|  | REBOCO | 0.71079 | m³
|  | rodapé cerâmico | 0.97851 | m³
|  | piso | 28.8237 | m³
|  | piso VINÍLICO | 7.1025 | m³
|  | GRAMA | 27.143 | m³
|  | portas | 1.3125 | m³
|  | janelas | 2.3413 | m³
|  | LUMINÁRIAS | 0.14625 | m³
|  | louças | 3.85 | m³
|  | METAIS | 0.26 | m³
|  | contrapiso para tubulação | 0.15 | m³
|  | Total entulho com coef. 40% | 568.9296 | m³
MOVIMENTO DE TERRA
|  | VALAS construções | 14.816 | m³
|  | VALA CANOS E CAIXAS E FOSSA FILTRO | 45.18 | m³
|  | VALA CAIXAS |  | m³
| ESCAVAÇÃO DE 25CM DE TERRA EXISTENTE LATERAL NORTE TERRENO E FUNDOS |  | 51.855 | m³
|  | AREIA GROSSA 30CM | 62.226 | m³
|  | REATERRO construções | 2.9632 | m³
|  | carga e transporte construções | 20.8888 | m³
INFRAESTRUTURA
|  | SAPATA 60X60X 30 MURO NOVO LATERAL | 2.916 | m³
|  | ESTACA MURO NOVO LATERAL | 54 | M
|  | ESTACA AMPLIAÇÕES | 16 | M
|  | ESTACA TOTAL | 70 | M
|  | BALDRAME ampliações e muro | 8.868 | m³
| RADIER- AMPLIAÇÃO BLOCO COZINHA, BWC SALA 8 E 9 |  | 30.35 | m²
SUPERESTRUTURA
|  | PILARES BWC sala 8 e 9 E AMPLIAÇÃO BLOCO COZINHA | 7.08 | m³
|  | PILARES MURO | 2.7857 | m³
|  | PILARES ALTEAR PAREDES REFEITÓRIO | 0.684 | m³
|  | Pilar total | 10.5496 | m³
|  | VIGA | 2.108 | m³
|  | verga parte existente | 2.4 | M
|  | VERGA ampliação existente | 42.7 | M
|  | CONTRA VERGA ampliação existente | 27.5 | M
|  | Verga total | 45.1 | M |  |  | FORMAS
|  | LAJE LIXEIRA | 0.4104 | m³ |  |  | 32.7
IMPERMEABILIZAÇÃO
|  | BALDRAME | 140.462 | m²
|  | IMPERMEABILIZAÇÃO DE TIJOLO | 23.722 | m²
PAREDES E PAINEIS
|  | ALVENARIA AMPLIAÇÃO BLOCO COZINHA | 79.4175 | m² | ESQUADRIAS | DIMENSÃO | QUANT. BLOCO NOVO
|  | ALVENARIA OITÃO E SUBADA PAREDE LATERAL REFEITÓRIO | 151.615 | m² | 0,6x0,45 | 0.27
|  | ALVENARIA BWC FUNC. DEP. | 7.047 | m² | 0,6X0,6 | 0.36 | 2
|  | ALVENARIA SALA PROFS. | 18.39 | m² | 0,75X0,45 | 0.3375
|  | ALVENARIA BWC SALA 8 E 9 | 32.169 | m² | 145x45 | 0.6525
|  | ALVENARIA SOLÁRIOS | 28.356 | m² | 100X60 | 0.6 | 3
|  | ALVENARIA BWC FEM. E MASC. | 6.875 | m² | 1,2X0,6 | 0.72
|  | ALVENARIA MURO NOVO | 278.53 | m² | 1,5X0,6 | 0.9
|  | ALVENARIA MURO ALTEAR LATERAL FUNDOS E FRENTE | 228.84 | m² | 70x80 | 0.56
|  | TOTAL | 831.2395 | m² | 0,7X2,1 | 1.47
|  | ENCUNHAMENTO | 23.65 | m | 1,4X1,2 | 1.68
|  | CINTA DE AMARRAÇÃO | 12.05 | M | 150x115 | 1.725
|  | BLOCO ESTRUTURAL | 0.99 | m² | 150X120 | 1.8
| REVESTIMENTOS |  |  |  | 2X1,2 | 2.4 | 6
|  | CHAPISCO AMPLIAÇÃO BLOCO COZINHA | 200.0075 | m² | 2,35X1,2 | 2.82
|  | CHAPISCO BWC FUNC. DEP. | 14.094 | m² | 300x1,2 | 3.6
|  | CHAPISCO SALA PROFS. | 42.196 | m² | 350X100 | 3.5
|  | CHAPISCO BWC SALA 8 E 9 | 83.52 | m² | Porta 70x210 | 1.47 | 2
|  | CHAPISCO SOLÁRIOS | 56.712 | m² | PORTA 0,8X2,1 | 1.68 | 9
|  | CHAPISCO BWC FEM. E MASC. | 13.75 | m² | PORTA 0,9X2,1 | 1.89 | 2
|  | CHAPISCO MURO NOVO | 557.06 | m² | PJ 180X 210 | 3.78 | 3
|  | CHAPISCO MURO ALTEAR LATERAL FUNDOS E FRENTE | 457.68 | m²
|  | CHAPISCO LIXEIRA | 12.965 | m²
|  | TOTAL COM COEF. 10% | 1581.7829 | m²
|  | Massa acrilica fachada | 72.51 | m²
|  | ceramica banheiro Masc | 48.67 | m²
|  | ceramica banheiro Femin | 49.67 | m²
|  | ceramica banheiros salas 8 e 9 | 48.78 | m²
|  | ceramica lavanderia | 50.29 | m²
|  | ceramica depósito | 40 | m²
|  | ceramica salas antigas | 236.736 | m²
|  | ceramica LIXEIRA POR DENTRO | 9.27 | m²
|  | TOTAL ceramica | 483.416 | m²
|  | AZULEJO 10X10 fachada frente | 22.56 | m²
|  | AZULEJO 10X10 corredores | 202.525 | m²
|  | AZULEJO 10X10 escovódromo externo | 5.18 | m²
|  | AZULEJO 10X10 TOTAL | 230.265 | m²
|  | Forro | 585.01 | m²
COBERTURA
|  | Telha metálica | 1049.33 | M²
|  | Manta Térmica | 967.5 | M²
|  | Estrutura de madeira | 967.5 | M²
|  | Telha metálica sanduiche refeitório | 430.32 | M² | ESQUADRIAS | DIMENSÃO | QUANT. BLOCO NOVO
|  | ESTRUTURA METÁLICA TELHADO REFEITÓRIO | 430.32 | M² | 0,6x0,45 | 0.27
[5 empty] | 0,6X0,6 | 0.36 | 2
|  | Estrutura metálica cobertura entrada | 81.85 | M² | 0,75X0,45 | 0.3375
[5 empty] | 145x45 | 0.6525
|  | CALHA 30 | 94.25 | M | 100X60 | 0.6 | 3
|  | CALHA 20 | 85.65 | M | 1,2X0,6 | 0.72
|  | CALHA TOTAL | 179.9 | M
|  | RUFO | 182.2 | M | 1,5X0,6 | 0.9
|  | PINGADEIRA | 82.65 | M
| BANCADAS E PEITORIS |  |  |  | 70x80 | 0.56
|  | PEITORIL JANELAS BLOCO DA COXINHA E BWC SALA 8 E 9 | 14.75
| SOLEIRA PORTAS PARA SOLÁRIOS |  | 7 | m | 0,7X2,1 | 1.47 |  |  | BANCADA | RODA PIA | SAIA
|  | BANCADAS 0,5X0,7 BWC SALAS PROFESSORES E BWC FUNC. | 3 | UNIDADE | 1,4X1,2 | 1.68 |  | BANCADAS 0,5X0,7 BWC SALAS PROFESSORES E BWC FUNC. | 0.35 | 0.07 | 0.0525
|  | BANCADAS EM L BWC INFANTIL COM BANHEIRA SALA 8 E 9 | 2 | UNIDADE | 150x115 | 1.725 |  | BANCADAS EM L BWC INFANTIL COM BANHEIRA | 1.92 | 0.418 | 0.435
|  | BANCADA COZINHA EM L | 1 | UNIDADE | 130X120 | 1.69 |  | BANCADA COZINHA EM L | 3.44 | 0.59
|  | BANCADA EXTENSÃO BWC FEM. E MASC. EXISTENTE 1,00X0,60M. | 2 | UNIDADE |  |  |  | BANCADA EXTENSÃO BWC FEM. E MASC. EXISTENTE 1,00X0,60M. | 0.6 | 0.1 | 0.15
|  | BANCADA LAVANDERIA 1,50X0,60M. | 1 | UNIDADE |  |  |  | BANCADA LAVANDERIA 1,50X0,60M. | 0.9 | 0.15 | 0.405
|  | BANCADA ESCOVÓDROMO 2,50X0,60M. | 1 | UNIDADE |  |  |  | BANCADA ESCOVÓDROMO 2,50X0,60M. | 1.5 | 0.25 | 0.555
| ESQUADRIAS |  |  |  | 150X120 | 1.8
|  | Janelas 2 folhas BLOCO EXISTENTE | 21.97 | m² | 2X1,2 | 2.4 | 6
|  | Janela existentes bloco da cozinha reinstalar | 9.3375 | m² | 2,35X1,2 | 2.82
|  | janela MAXIM AR BLOCO EXISTENTE | 0.72 | m² | 300x1,2 | 3.6
|  | Porta de vidro solários construção existente | 7 | UNIDADE | 350X100 | 3.5
|  | Porta de vidro de correr espaço vip | 16.25 | m² | Porta 70x210 | 1.47 | 2
|  | Porta 70 cm | 2 | UNIDADE | PORTA 0,8X2,1 | 1.68 | 9
|  | Porta 80 cm | 13 | UNIDADE | PORTA 0,9X2,1 | 1.89 | 2
|  | Porta veneziana alumínio- bwcs | 8.64 | m² | PJ 180X 210 | 3.78 | 3
|  | Janela veneziana industrial refeitório | 36.16 | m² | 1,15x1,2 | 1.38
|  | Porta veneziana alumínio lixeira | 1.12 | m² | Porta vidro 1x2,1 | 2.1
|  | Portão de correr de grade frente | 12 | m² | 260X120 | 3.12
|  | Portão de abrir de grade frente | 3 | m²
|  | Grade frente | 79.107 | m²
|  | Nylonfor estacionamento | 76.4 | m² | 588.88
|  | Portão de correr em nylon for | 2 | m²
|  | FECHADURA NOVA PARA PORTAS EXISTENTES | 22 | UNIDADE
| ESPELHO BWCs SALA DOS PROFESSORES, BWC FUNCIONÁRIOS |  | 1.8 | m²
PAVIMENTAÇÃO
|  | RODAPÉ CERÂMICO | 216.37 | m
|  | RODAPÉ POLIESTIRENO | 308.8 | m
|  | PISO CERÂMICO | 515.84 | m²
|  | PISO VINÍLICO | 456.36 | m²
|  | REGULARIZAÇÃO DE PISO 6CM SALA 2 | 26.6 | m²
|  | CONTRAPISO IMPERMEABILIZADO SALA 11 | 33.07 | m²
|  | PAVER | 135.12 | m²
|  | PISO PODOTÁTIL INTERNO | 37.13 | m²
|  | CALÇA INTERNA DE CONCRETO PARTE NOVA | 59.34 | m²
|  | CALÇA INTERNA NATA DE CONCRETO PARTE NOVA | 120.25 | m²
|  | CALÇA EXTERNA DE CONCRETO SEM PODOTATIL | 124.75 | m²
|  | CALÇA EXTERNA DE CONCRETO COM PODOTATIL | 145.95 | m²
|  | PISO PODOTÁTIL CALÇADA INTERNA | 22.17 | m²
|  | PISO PODOTÁTIL CALÇADA EXTERNA | 21.2 | m²
|  | PISO TPE | 187.06 | m²
|  | BRITA PARA TPE | 18.706 | m³
|  | GRAMA SINTÉTICA | 116.7 | m²
|  | GRAMA ESMERALDA | 398.92 | m²
|  | CONTRAPISO | 174.47 | m²
INSTALAÇÕES
|  | ESGOTO 40MM | 5.2 | m
|  | ESGOTO 100MM | 126.464 | m
|  | DRENO | 60 | m
|  | DRENAGEM 100 | 24 | m
|  | DRENAGEM 150 | 237.72 | m
|  | PONTO DE ESGOTO VASO | 17 | UNIDADE
|  | PONTO DE ESGOTO PIA E RALO | 25 | UNIDADE
|  | VASOS ADULTO | 3 | UNIDADE
|  | VASOS INFANTIL | 14 | UNIDADE
|  | PONTO DE AGUA | 29 | UNIDADE
|  | TORNEIRA DE BANHEIRO | 13 | UNIDADE
|  | TORNEIRA DE PIA COZINHA | 1 | UNIDADE
|  | TORNEIRA DE PIA LAVANDERIA | 1 | UNIDADE
|  | CUBA INFALTIL DE COLUNA | 2 | UNIDADE
|  | CUBA DE EMBUTIR | 11 | UNIDADE
|  | TANQUE INOX LAVANDERIA | 1 | UNIDADE
|  | PIA INOX COZINHA | 1 | UNIDADE
|  | CANO DE ÁGUA | 385.086 | M
|  | EXAUSTOR | 1 | UNIDADE
|  | CHUEIROS | 2 | UNIDADE
INSTALAÇÕES ELÉTRICAS
| C/P | PAINEL DE LED 30x30 |  | UN | 4/SALA DE AULA
| 97609 | LAMPADA COMPACTA 6W |  | UN | PROJETO ROSANA | CORREDOR/REFEITORIO
| 97600 | REFLETOR |  | UN | QUADRA | ESTACIONAENTO
|  | INTERRUPTOR 1 TECLA |  | UN | SALAS DE AULA
|  | INTERRUPTOR 2 TECLA |  | UN |  | CORREDOR/REFEITORIO
|  | TOMADAS DUPLAS |  | UN | SALAS DE AULA | PCI
|  | TOMADAS DUPLAS |  | UN | CORREDOR/REFEITORIO | PCI/VENTILADOR
|  | TOMADA ALTA |  | UN | AR COND
|  | TOMADA ALTA |  | UN | CHUVEIRO
EQUIPAMENTOS
|  | AR 24000 BTU |  | UN
|  | AR 18000 BTU |  | UN
|  | CHUVEIRO |  | UN
|  | ILUM. EMERGENCIA |  | UN
|  | PLACA SAIDA |  | UN
PINTURA INTERNA
|  | SALA 1 A 6 | 176.7 | m² | ESQUADRIAS | DIMENSÃO | QUANT. BLOCO NOVO
|  | SALA 7 A 10 | 145.45 | m² | 0,6x0,45 | 0.27
|  | SALA 11 A 14 | 149.4 | m² | 0,6X0,6 | 0.36 | 2
|  | SALA PROFESSORES | 90.74 | m² | 0,75X0,45 | 0.3375
| ARQUIVO, SECRETARIA, SALA TENICA, DISPENSA |  | 137.7425 | m² | 145x45 | 0.6525
|  | DIREÇÃO, DEPÓSITO | 80.53 | m² | 100X60 | 0.6 | 3
| CORREDOR ENTRADA, ESPAÇO VIP, CORREDOR PARA BLOCO NOVO |  | 128.65 | m² | 1,2X0,6 | 0.72
|  | PAREDE REFEITÓRIO COZINHA E FUNDOS | 118.85 | m² | 1,5X0,6 | 0.9
|  | PAREDE REFEITÓRIO LATERAIS | 79.5 | m² | 70x80 | 0.56
|  | CIRCULAÇÃO SALA PROFESSORES | 30.63 | m² | 0,7X2,1 | 1.47
|  | PILARES | 31.631 | m² | 1,4X1,2 | 1.68
|  | Total pintura interna | 1169.8235 | m² | 150x115 | 1.725
| ARQUIVO, SECRETARIA, SALA TENICA, DISPENSA |  | 75.3525 | m² | 130X120 | 1.69
|  | SALA DE AULA 1 | 8.63 | m² | 150X120 | 1.8
|  | SALA PROFS | 16.74 | m² | 2X1,2 | 2.4
|  | SALA 8 E 9 | 1.68 | m² | 2,35X1,2 | 2.82 | 6
|  | FUNDO SELADOR ACRÍLICO TOTAL INTERNO | 102.4025 | m² | 300x1,2 | 3.6
| PINTURA EXTERNA |  |  |  | 350X100 | 3.5
|  | FACHADA FRENTE PARTE ANTIGA | 92.66 | m² | Porta 70x210 | 1.47
|  | FACHADA SALA 2 A 4 E LAVANDERIA A SALA 7 | 107.41 | m² | PORTA 0,8X2,1 | 1.68 | 2
|  | FACHADA FUNDOS | 109.8965 | m² | PORTA 0,9X2,1 | 1.89 | 9
|  | FACHADA LATERAL NORTE | 122.93 | m² | PJ 180X 210 | 3.78 | 2
|  | FACHADA LATERAL COZINHA | 62.8325 | m² | 1,15x1,2 | 1.38 | 3
|  | MURETAS SOLÁRIO | 56.712 | m² | Porta vidro 1x2,1 | 2.1
|  | MUROS POR DENTRO E POR FORA FRENTE E MELVIN | 1123.93 | m² | 2,85X1,2 | 3.42
|  | PLATIBANDA TELHADO FRENTE | 56.46 | m² | 300X60 | 1.8
|  | LIXEIRA | 9.07 | m² | 190X60 | 1.14
|  | TOTAL | 1741.901 | m² | 275X60 | 1.65
|  | FUNDO SELADOR ACRÍLICO BWC SALA 8 E 9 | 31.904 | m² | 260X120 | 3.12
|  | MUROS POR DENTRO E POR FORA FRENTE E MELVIN | 989.9 | m² | meia portas
|  | PAREDES LATERAIS BLOCO COZINHA | 13.34 | m² | 90 | 0.81
|  | FUNDO SELADOR ACRÍLICO TOTAL EXTERNO | 1097.9765 | m² | 80 | 0.72
| PINTURA |  |  |  | 100 | 0.9
|  | Total de pintura interna e externa | 2911.7245 | m² | 180X210 | 1.62
|  | Limpeza para pintura | 566.9265 | m²
|  | Emassamento com massa corrida |  | m²
|  | Fundo selador acrilico | 1200.379 | m²
|  | Pintura tetos | 247.3 | m²
|  | BASE PARA PINTURA EM MADEIRA | 61.95 | m²
|  | Pintura esmalte em madeira PORTAS NOVAS | 61.95 | m²
|  | Pintura esmalte em madeira PORTAS EXISTENTES | 92.4 | m²
|  | PINTURA ESMALTE MADEIRA TOTAL | 154.35 | m²
|  | LIXAMENTO DE MADEIRA |  | m²
LIMPEZA
|  | Locais onde houve reforma | 972.2 | m²

## CALCULOS CONSTRUÇÃO NOVA
|  | AMBIENTE | QUANTIDADE | UNIDADE | CALCULO EXTRA
PLANIL. | SERVIÇO TÉCNICO
|  | LOCAÇÃO | 281.62 | m²
MOVIMENTO DE TERRA
|  | VALAS construções | 23.432 | m³
|  | VALA CANOS E CAIXAS | 12.205 | m³
| ESCAVAÇÃO DE 40CM DE TERRA EXISTENTE LATERAL BLOCO NOVO |  | 178.692 | m³
|  | AREIA GROSSA 25CM LATERAL BLOCO NOVO | 134.019 | m³
|  | BRITA GRADUADA 20CM | 89.346 | m³
|  | REATERRO construções | 4.6864 | m³
|  | carga e transporte construções | 197.4376 | m³
INFRAESTRUTURA
|  | ESTACA BLOCO NOVO E QUADRA | 72 | M
|  | BALDRAME Bloco novo E QUADRA | 14.136 | m³
| RADIER- BLOCO NOVO, QUADRA |  | 388.15 | m²
SUPERESTRUTURA
|  | PILARES bloco novo, quadra | 3.51 | m³
|  | VIGA | 14.204 | m³
|  | VERGA bloco novo | 37.4 | M
|  | CONTRA VERGA bloco novo e quadra | 24.4 | M
|  | LAJE CAIXA DÁGUA | 4.6635 | m³
IMPERMEABILIZAÇÃO
|  | BALDRAME | 139.922 | m²
PAREDES E PAINEIS
|  | ALVENARIA SOLÁRIOS | 10.092 | m² | ESQUADRIAS | DIMENSÃO | QUANT. BLOCO NOVO
|  | ALVENARIA QUADRA | 93.8 | m² | 0,6x0,45 | 0.27
|  | ALVENARIA BLOCO NOVO | 489.9035 | m² | 0,6X0,6 | 0.36 | 2
|  | TOTAL | 593.7955 | m² | 0,75X0,45 | 0.3375
|  | ENCUNHAMENTO | 157.23 | m | 145x45 | 0.6525
|  | CINTA DE AMARRAÇÃO | 114.35 | M | 100X60 | 0.6 | 3
|  | BLOCO ESTRUTURAL- BWC MASC. E FEM. | 2.958 | m2 | 1,2X0,6 | 0.72
|  | ELEMENTO VAZADO BLOCO NOVO | 36.21 | m² | 1,5X0,6 | 0.9
|  | ELEMENTO VAZADO QUADRA | 115.2 | m² | 70x80 | 0.56
|  | ELEMENTO VAZADO TOTAL | 151.41 | m² | 0,7X2,1 | 1.47
| REVESTIMENTOS |  |  |  | 1,4X1,2 | 1.68
|  | CHAPISCO SOLÁRIOS | 20.184 | m² | 150x115 | 1.725
|  | CHAPISCO QUADRA | 187.6 | m² | 150X120 | 1.8
|  | CHAPISCO BLOCO NOVO | 1081.16 | m² | 2X1,2 | 2.4 | 6
|  | TOTAL COM COEF. 10% | 1417.8384 | m² | 2,35X1,2 | 2.82
|  | Massa acrilica fachada | 72.51 | m² | 300x1,2 | 3.6
|  | ceramica banheiros pcds | 40.11 | m² | 350X100 | 3.5
|  | ceramica banheiros salas bloco novo | 42.465 | m² | Porta 70x210 | 1.47 | 2
|  | ceramica banheiro quadra | 16.41 | m² | PORTA 0,8X2,1 | 1.68 | 9
|  | ceramica banheiro hora atividade | 15.84 | m² | PORTA 0,9X2,1 | 1.89 | 2
|  | ceramica salas bloco novo | 73.704 | m² | PJ 180X 210 | 3.78 | 3
|  | TOTAL ceramica | 188.529 | m² | 1,15x1,2 | 1.38
|  | AZULEJO 10X10 corredores | 36.36 | m²
|  | Forro | 221.79 | m²
COBERTURA
|  | Telha metálica | 272.47 | M² | ESQUADRIAS | DIMENSÃO | QUANT. BLOCO NOVO
|  | Manta Térmica | 272.47 | M² | 0,6x0,45 | 0.27
|  | Estrutura de madeira | 272.47 | M² | 0,6X0,6 | 0.36 | 2
|  | Telha metálica sanduiche quadra e corredor entre quadra e bloco novo | 174.35 | M² | 0,75X0,45 | 0.3375
|  | COBERTURA EM ARCO QUADRA | 156.51 | M² | 145x45 | 0.6525
|  | estrutura metálica circulação entre quadra e bloco novo | 17.84 | M² | 100X60 | 0.6 | 3
|  | CALHA 30 | 31.24 | M | 1,2X0,6 | 0.72
|  | RUFO | 14.5 | M | 1,5X0,6 | 0.9
| BANCADAS E PEITORIS |  |  |  | 70x80 | 0.56
|  | PEITORIL janelas bloco novo | 16.2 | m | 0,7X2,1 | 1.47 |  |  | BANCADA | RODA PIA | SAIA
| SOLEIRA PORTAS PARA SOLÁRIOS BLOCO NOVO E EXISTENTE |  | 12.4 | m | 1,4X1,2 | 1.68 |  | BANCADAS EM L BWC INFANTIL COM BANHEIRA | 2.13 | 0.433 | 0.4575
|  | BANCADAS em L BWC SALAS 15 e 16 E 17 BLOCO NOVO | 3 | UNIDADE | 150x115 | 1.725
|  |  |  | UNIDADE | 130X120 | 1.69
| ESQUADRIAS |  |  |  | 150X120 | 1.8
|  | Janelas 2 folhas BLOCO NOVO | 14.4 | m² | 2X1,2 | 2.4 | 6
|  | janela MAXIM AR BLOCO NOVO | 2.52 | m² | 2,35X1,2 | 2.82
|  | portas janela BLOCO NOVO | 11.34 | m² | 300x1,2 | 3.6
|  | Porta 70 cm | 2 | UNIDADE | 350X100 | 3.5
|  | Porta 80 cm | 9 | UNIDADE | Porta 70x210 | 1.47 | 2
|  | Porta 90 cm | 2 | UNIDADE | PORTA 0,8X2,1 | 1.68 | 9
|  | Grade portão abrir bloco novo frente e fundos | 4.2 | m² | PORTA 0,9X2,1 | 1.89 | 2
|  | Grade fixa bloco novo | 6.11 | m² | PJ 180X 210 | 3.78 | 3
| ESPELHO BWC SALA DE HORA ATIVIDADE,BWCs PCDs |  | 1.8 | m² | 1,15x1,2 | 1.38
[5 empty] | Porta vidro 1x2,1 | 2.1
PAVIMENTAÇÃO
|  | CONTRAPISO | 443.88 | m
|  | RODAPÉ CERÂMICO | 108.37 | m
|  | RODAPÉ POLIESTIRENO | 59.5 | m
|  | PISO CERÂMICO | 186.27 | m²
|  | PISO VINÍLICO | 98.07 | m²
|  | PISO QUADRA | 150 | m²
|  | PISO PODOTÁTIL INTERNO | 9.54 | m²
INSTALAÇÕES
|  | ESGOTO 40MM | 26.195 | m
|  | ESGOTO 100MM | 70.218 | m
|  | DRENO | 20 | m
|  | DRENAGEM 100 | 12 | m
|  | DRENAGEM 150 | 55.84 | m
|  | ponto de esgoto 40cmm | 17 | UNIDADE
|  | ponto de ÁGUA | 17 | UNIDADE
|  | CANO DE ÁGUA | 91 | M
|  | EXAUSTOR | 2 | UN
|  | CHUVEIRO | 3 | UN
INSTALAÇÕES ELÉTRICAS
| C/P | PAINEL DE LED 30x30 | 110 | UN | 4/SALA DE AULA
| 97609 | LAMPADA COMPACTA 6W | 25 | UN | PROJETO ROSANA | CORREDOR/REFEITORIO
| 97600 | REFLETOR | 6 | UN | QUADRA | ESTACIONAENTO
|  | INTERRUPTOR 1 TECLA | 43 | UN | SALAS DE AULA
|  | INTERRUPTOR 2 TECLA | 4 | UN |  | CORREDOR/REFEITORIO
|  | TOMADAS DUPLAS | 150 | UN | SALAS DE AULA | PCI
|  | TOMADAS DUPLAS | 43 | UN | CORREDOR/REFEITORIO | PCI/VENTILADOR
|  | TOMADA ALTA | 25 | UN | AR COND
|  | TOMADA ALTA | 12 | UN | CHUVEIRO
EQUIPAMENTOS
|  | AR 24000 BTU | 15 | UN
|  | AR 18000 BTU | 8 | UN
|  | CHUVEIRO | 12 | UN
|  | ILUM. EMERGENCIA | 28 | UN
|  | PLACA SAIDA | 28 | UN
PINTURA INTERNA
|  | SALA 15 A 17 | 102.585 | m² | ESQUADRIAS | DIMENSÃO | QUANT. BLOCO NOVO
|  | SALA ED. FÍSICA, HORA ATIVIDADE, SUPERVISÃO | 163.035 | m² | 0,6x0,45 | 0.27
|  | CORREDOR BLOCO NOVO | 120.858 | m² | 0,6X0,6 | 0.36 | 2
|  | PILARES | 3.78 | m² | 0,75X0,45 | 0.3375
|  | QUADRA | 127.31 | m² | 145x45 | 0.6525
|  | Total pintura interna | 517.568 | m² | 100X60 | 0.6 | 3
|  | FUNDO SELADOR ACRÍLICO CORREDOR BLOCO NOVO | 53.1 | m² | 1,2X0,6 | 0.72
|  | QUADRA | 98.2 | m² | 1,5X0,6 | 0.9
|  | FUNDO SELADOR ACRÍLICO TOTAL INTERNO | 416.92 | m² | 70x80 | 0.56
| PINTURA EXTERNA |  |  |  | 0,7X2,1 | 1.47
|  | FACHADA FRENTE PARTE NOVA E CAIXA DÁGUA | 161.374 | m² | 1,4X1,2 | 1.68
|  | FACHADA LATERAL E FUNDOS BLOCO NOVO | 124.74 | m² | 150x115 | 1.725
|  | MURETAS SOLÁRIO | 20.184 | m² | 130X120 | 1.69
|  | QUADRA | 180.78 | m² | 150X120 | 1.8
|  | TOTAL | 487.078 | m² | 2X1,2 | 2.4
|  | QUADRA | 99.4 | m² | 2,35X1,2 | 2.82 | 6
|  | FUNDO SELADOR ACRÍLICO TOTAL EXTERNO | 405.698 | m² | 300x1,2 | 3.6
| PINTURA |  |  |  | 350X100 | 3.5
|  | Total de pintura interna e externa | 1004.646 | m² | Porta 70x210 | 1.47
|  | Fundo selador acrilico | 843.318 | m² | PORTA 0,8X2,1 | 1.68 | 2
|  | Pintura teto | 20.7 | m² | PORTA 0,9X2,1 | 1.89 | 9
|  | BASE PARA PINTURA EM MADEIRA | 54.6 | m² | PJ 180X 210 | 3.78 | 2
|  | Pintura esmalte em madeira PORTAS NOVAS | 54.6 | m² | 1,15x1,2 | 1.38 | 3
|  | Pintura Piso da Quadra | 150 | m² | Porta vidro 1x2,1 | 2.1
| LIMPEZA |  |  |  | 2,85X1,2 | 3.42
|  | Locais onde houve reforma | 593.88 | m² | 300X60 | 1.8
[5 empty] | 190X60 | 1.14
[5 empty] | 275X60 | 1.65
[5 empty] | 260X120 | 3.12
meia portas
[5 empty] | 80 | 0.72
[5 empty] | 90 | 0.81
[5 empty] | 100 | 0.9
[5 empty] | 180X210 | 1.62

## PESQUISA DE MERCADO
COTAÇÃO DE MERCADO
CÓDIGO | DESCRIÇÃO | DATA | UNIDADE | VALOR MÉDIO | LOJA 01 |  |  | LOJA 02 |  |  | LOJA 03
[5 empty] | EMPRESA | CONTATO/SITE | VALOR UNIT. | EMPRESA | CONTATO/SITE | VALOR UNIT. | EMPRESA | CONTATO/SITE | VALOR UNIT.
COT-0013 | BANHEIRA INFANTIL PARA BANCADA | 2022-06-09 | UN | 591.33 |  | https://produto.mercadolivre.com.br/MLB-1019961570-banheira-para-escolas-infantil-bercario-fibra-de-vidro-_JM?matt_tool=19740845&matt_word=&matt_source=google&matt_campaign_id=14300471971&matt_ad_group_id=127611132642&matt_match_type=&matt_network=g&matt_device=c&matt_creative=539425454080&matt_keyword=&matt_ad_position=&matt_ad_type=pla&matt_merchant_id=492873502&matt_product_id=MLB1019961570&matt_product_partition_id=1398324687481&matt_target_id=pla-1398324687481&gclid=EAIaIQobChMIgLylqJKh-AIVCzGRCh0lXApMEAQYAyABEgJhE_D_BwE | 485 |  | https://produto.mercadolivre.com.br/MLB-1941574791-banheira-para-creches-bercarios-e-hospitais-_JM?matt_tool=19740845&matt_word=&matt_source=google&matt_campaign_id=14300471971&matt_ad_group_id=127611132642&matt_match_type=&matt_network=g&matt_device=c&matt_creative=539425454080&matt_keyword=&matt_ad_position=&matt_ad_type=pla&matt_merchant_id=346037010&matt_product_id=MLB1941574791&matt_product_partition_id=1398324687481&matt_target_id=pla-1398324687481&gclid=EAIaIQobChMIlczpsZah-AIVEE-RCh2bqATGEAQYCSABEgIeUPD_BwE | 589.99 |  | https://produto.mercadolivre.com.br/MLB-1620627803-banheira-para-bercario-infantil-creches-hospitais-84x42x25-_JM?matt_tool=19740845&matt_word=&matt_source=google&matt_campaign_id=14300471971&matt_ad_group_id=127611132642&matt_match_type=&matt_network=g&matt_device=c&matt_creative=539425454080&matt_keyword=&matt_ad_position=&matt_ad_type=pla&matt_merchant_id=289467766&matt_product_id=MLB1620627803&matt_product_partition_id=1398324687481&matt_target_id=pla-1398324687481&gclid=EAIaIQobChMIgLylqJKh-AIVCzGRCh0lXApMEAQYByABEgIRY_D_BwE | 699
COT-016 | CUBA EM AÇO INOX 70X50X33 |  |  | 1453.1667 |  | https://www.amazon.com.br/Cuba-Profissional-70X50cm-Tramontina-94095102/dp/B076JPB9HS/ref=asc_df_B076JPB9HS/?tag=googleshopp00-20&linkCode=df0&hvadid=379733253352&hvpos=&hvnetw=g&hvrand=17975872319161604548&hvpone=&hvptwo=&hvqmt=&hvdev=c&hvdvcmdl=&hvlocint=&hvlocphy=1001708&hvtargid=pla-809932923329&psc=1 | 1388.08 |  | https://www.premierexclusive.com.br/catalog/product/view/id/46524?gclid=EAIaIQobChMIqN21lMqj-AIVGneRCh3tXgEsEAQYASABEgLgHfD_BwE | 1487.16 |  | https://www.marinbrasil.com.br/cuba-profissional-tramontina-dritta-pro-em-aco-inox-scotch-brite-70-x-50-x-33-cm/p?idsku=785&gclid=EAIaIQobChMIqN21lMqj-AIVGneRCh3tXgEsEAQYAiABEgLXRvD_BwE | 1484.26
COT-017 | TANQUE DE EMBUTIR EM AÇO INOX 60X50X28CM. |  |  | 725.4667 |  | https://www.hidronox.com.br/produto/tanque-inox-60x50x29cm-fixar-ts500-ghelplus/66987?SCP=10&gclid=EAIaIQobChMI_uzi0dij-AIVAcKRCh0r9QDVEAQYAyABEgKwPvD_BwE | 667 |  | https://www.copalux.com.br/tanque-mekal-ct60-60x50-aco-inox-polido-1019604-rebordeado?utm_source=google&utm_medium=Shopping&utm_campaign=tanque-mekal-ct60-60x50-aco-inox-polido-1019604-rebordeado&inStock | 671.31 |  | https://www.padovani.com.br/tanque-para-lavanderia-inox-rebordeado-60x50x285cm-1mm-polido---ct60---01019604---mekal/p?idsku=40409&srsltid=AQP2TeOne5q_BW0UrNghiP0vUr5TrhTrON7dmGUlRoqCA4rA7Gp8tJlJb3k | 838.09
COT-018 | PISO TÁTIL CERÂMICO 25X25 | 2022-06-23 | M² | 965.8724 | PORTOBELLO | henrique.silva@portobelloshop.com.br | 1371.7448 | Alianda | https://www.alianda.com.br/piso-tatil-arqtec-stop-amarelo-eliane/p/19555?c=815&t=222&srsltid=AQP2TePDx1os86Iv0IyHcLE5WvwH6YBCdvu2_PgCDosS96g73lg8b0zAZ6c | 560
COT-005 |  |  |  | #DIV/0!
COT-006 |  |  |  | #DIV/0!
COT-007 |  |  |  | #DIV/0!
COT-008 |  |  |  | #DIV/0!
COT-009 |  |  |  | #DIV/0!
COT-010 |  |  |  | #DIV/0!
COT-011 |  |  |  | #DIV/0!
COT-012 |  |  |  | #DIV/0!
COT-013
COT-014
COT-015
COT-016
COT-017
COT-018