## ORC
ORÇAMENTO ESTIMATIVO DE CUSTOS
LEGENDA DOS ITENS AJUSTADOS
| OBJETO: |  | OBRAS DE REVITALIZAÇÃO DA RUA HERCÍLIO LUZ E EXECUÇÃO DE PRAÇA PÚBLICA | [8 empty] | DECRÉSCIMO |  | ACRÉSCIMO
[12 empty] | SUPRESSÃO |  | * INCLUSÃO
a1 | BDI OBRA: |  | 24.03%
| BDI DIFERENCIADO: |  | 14.02% |  |  |  |  | Área total | 16220.87
|  | Referência | SINAPI 12/21,SICRO/SC 01/22, CASAN 04/21,IPPUJ 12/15,ORSE 12/2021,DEINFRA EDIFIC.01/21 (Sem desoneração, corrigidas monetariamente) | [65 empty] | ARQ. | QUANTITATIVOS | COTAÇÕES
| PLANILHA ORÇAMENTÁRIA | [67 empty] | ENG. | REVISAR CÓDIGO | FAZER COMPOSIÇÃO
| ITEM | FONTE | REFERÊNCIA | DISCRIMINAÇÃO | UN | QTD | CUSTO UNITÁRIO | CORREÇÃO | PREÇO UNIT (BDI) | TOTAL (R$) | TERMO ADITIVO | [5 empty] | 1ª MEDIÇÃO |  |  |  | 2ª MEDIÇÃO |  |  |  | 3ª MEDIÇÃO |  |  |  | 4ª MEDIÇÃO |  |  |  | 5ª MEDIÇÃO |  |  |  | 6ª MEDIÇÃO |  |  |  | 7ª MEDIÇÃO |  |  |  | 8ª MEDIÇÃO |  |  |  | 9ª MEDIÇÃO |  |  |  | 10ª MEDIÇÃO |  |  |  | 11ª MEDIÇÃO |  |  |  | 12ª MEDIÇÃO |  |  |  | ACUMULADO | [5 empty] | REVISAR
[11 empty] | DECRÉSCIMO |  | ACRÉSCIMO |  | VALOR TOTAL | [55 empty] | AMFRI
| 1 |  |  | ADMINISTRAÇÃO LOCAL
| 1.1 |  |  | INSTALAÇÕES FÍSICAS
| 1.1.1¹ | SEDUH | CP-ADM-003 | LOCACAO DE DOIS CONTAINERS 2,30 X 6,00 M, ESCRITÓRIO+SANITÁRIO E REFEITÓRIO+DEPÓSITO | un. | 17 | 2493.74 | 0 | 3092.99 | 52580.83 |  |  |  |  | 17 | 52580.83 | 0 | 0 | 0 | 0 | 0 | 0 | 0 | 0 | 0 | 0 | 0 | 0 | 0 | 0 | 0 | 0 | 0 | 0 | 0 | 0 | 0 | 0 | 0 | 0 | 0 | 0 | 0 | 0 | 0 | 0 | 0 | 0 | 0 | 0 | 0 | 0 | 0 | 0 | 0 | 0 | 0 | 0 | 0 | 0 | 0 | 0 | 0 | 0 | 0 | 0 | 0 | 0 | 0
| 1.1.2¹ | SEDUH | CP-ADM-0005 | LOCAÇÃO DE BANHEIRO QUÍMICO COM LIMPEZA DIÁRIA | un. | 17 | 584.51 | 0 | 724.97 | 12324.49 |  |  |  |  | 17 | 12324.49 | 0 | 0 | 0 | 0 | 0 | 0 | 0 | 0 | 0 | 0 | 0 | 0 | 0 | 0 | 0 | 0 | 0 | 0 | 0 | 0 | 0 | 0 | 0 | 0 | 0 | 0 | 0 | 0 | 0 | 0 | 0 | 0 | 0 | 0 | 0 | 0 | 0 | 0 | 0 | 0 | 0 | 0 | 0 | 0 | 0 | 0 | 0 | 0 | 0 | 0 | 0 | 0 | 0
| 1.1.3¹ | SINAPI-I | 14250 | ENERGIA ELÉTRICA COMERCIAL, BAIXA TENSÃO, CONSUMO ATÉ 150 KWH | un. | 1700 | 0.75 | 0 | 0.93 | 1581 |  |  |  |  | 1700 | 1581 | 0 | 0 | 0 | 0 | 0 | 0 | 0 | 0 | 0 | 0 | 0 | 0 | 0 | 0 | 0 | 0 | 0 | 0 | 0 | 0 | 0 | 0 | 0 | 0 | 0 | 0 | 0 | 0 | 0 | 0 | 0 | 0 | 0 | 0 | 0 | 0 | 0 | 0 | 0 | 0 | 0 | 0 | 0 | 0 | 0 | 0 | 0 | 0 | 0 | 0 | 0 | 0 | 0
| 1.2 |  |  | SINALIZAÇÃO, SEGURANÇA E MANUTENÇÃO | [64 empty] | 0
| 1.2.1¹ | SICRO-I | P9827 | VIGILÂNCIA PERMANENTE DA OBRA (2x) | un. | 17 | 8306.34 | 1.0369 | 10682.51 | 181602.67 |  |  |  |  | 17 | 181602.67 | 0 | 0 | 0 | 0 | 0 | 0 | 0 | 0 | 0 | 0 | 0 | 0 | 0 | 0 | 0 | 0 | 0 | 0 | 0 | 0 | 0 | 0 | 0 | 0 | 0 | 0 | 0 | 0 | 0 | 0 | 0 | 0 | 0 | 0 | 0 | 0 | 0 | 0 | 0 | 0 | 0 | 0 | 0 | 0 | 0 | 0 | 0 | 0 | 0 | 0 | 0 | 0 | 181602.67
| 1.2.2¹ | SEDUH | CP-ADM-0002 | LIMPEZA DO CANTEIRO E LIMPEZA DE OBRA - SERVENTES COM CARRINHO DE MÃO E VASSOURA | un. | 17 | 3727.54 | 0 | 4623.27 | 78595.59 |  |  |  |  | 17 | 78595.59 | 0 | 0 | 0 | 0 | 0 | 0 | 0 | 0 | 0 | 0 | 0 | 0 | 0 | 0 | 0 | 0 | 0 | 0 | 0 | 0 | 0 | 0 | 0 | 0 | 0 | 0 | 0 | 0 | 0 | 0 | 0 | 0 | 0 | 0 | 0 | 0 | 0 | 0 | 0 | 0 | 0 | 0 | 0 | 0 | 0 | 0 | 0 | 0 | 0 | 0 | 0 | 0 | 0
| 1.2.3 | SEDUH | CP-ADM-0008 | ISOLAMENTO DE OBRA COM TELA TIPO CERQUITE FIXO- SUPORTE CRAVADO NO SOLO. | m | 500 | 20.02 | 0 | 24.83 | 12415 |  |  |  |  | 500 | 12415 | 0 | 0 | 0 | 0 | 0 | 0 | 0 | 0 | 0 | 0 | 0 | 0 | 0 | 0 | 0 | 0 | 0 | 0 | 0 | 0 | 0 | 0 | 0 | 0 | 0 | 0 | 0 | 0 | 0 | 0 | 0 | 0 | 0 | 0 | 0 | 0 | 0 | 0 | 0 | 0 | 0 | 0 | 0 | 0 | 0 | 0 | 0 | 0 | 0 | 0 | 0 | 0 | 0
| 1.2.4 | SEDUH | CP-ADM-0009 | ISOLAMENTO DE OBRA COM TELA TIPO CERQUITE MÓVEL - CERQUITE FIXADOS EM MOLDURA DE MADEIRA (CAIBROS E SARRAFOS) E EM BLOCOS DE CONCRETO DE 30X30X15CM | m | 500 | 45.44 | 0 | 56.36 | 28180 |  |  |  |  | 500 | 28180 | 0 | 0 | 0 | 0 | 0 | 0 | 0 | 0 | 0 | 0 | 0 | 0 | 0 | 0 | 0 | 0 | 0 | 0 | 0 | 0 | 0 | 0 | 0 | 0 | 0 | 0 | 0 | 0 | 0 | 0 | 0 | 0 | 0 | 0 | 0 | 0 | 0 | 0 | 0 | 0 | 0 | 0 | 0 | 0 | 0 | 0 | 0 | 0 | 0 | 0 | 0 | 0 | 0
| 1.2.5 | SICRO | M0046 | BARREIRA PLÁSTICA PARA CANALIZAÇÃO DE TRÂNSITO - C = 60 CM, L = 45 CM E H = 60 CM | un. | 6 | 329 | 1.0369 | 423.12 | 2538.72 | [58 empty] | 0
| 1.2.6 | SICRO | 5219544 | CAVALETE EM PERFIL METÁLICO PARA PLACA DE SINALIZAÇÃO - 1,00 M X 1,00 M - CONFECÇÃO (PLACA COM DIZERES DIVERSOS) | un. | 20 | 192.74 | 1.0369 | 247.88 | 4957.6 | [58 empty] | 0
| 1.2.7 | SICRO | M0048 | BALIZADOR CÔNICO REFLETIVO EM POLIETILENO SEMIFLEXÍVEL - H = 114 CM E BASE OCTOGONAL D=40CM | un. | 25 | 140.18 | 1.0369 | 180.28 | 4507 | [58 empty] | 0
| 1.2.8 | SICRO | 5213837 | CILINDRO FLEXÍVEL DELIMITADOR DE TRÁFEGO COM DUAS FAIXAS REFLETIVAS E CHUMBADOR - D = 20 CM E H = 80 CM -CONÃO | un. | 29 | 193.76 | 1.0369 | 249.19 | 7226.51 |  |  |  |  | 29 | 7226.51 | 0 | 0 | 0 | 0 | 0 | 0 | 0 | 0 | 0 | 0 | 0 | 0 | 0 | 0 | 0 | 0 | 0 | 0 | 0 | 0 | 0 | 0 | 0 | 0 | 0 | 0 | 0 | 0 | 0 | 0 | 0 | 0 | 0 | 0 | 0 | 0 | 0 | 0 | 0 | 0 | 0 | 0 | 0 | 0 | 0 | 0 | 0 | 0 | 0 | 0 | 0 | 0 | 0
| 1.2.9 | SICRO | 4816003 | ILUMINAÇÃO PROVISÓRIA PARA TUNNEL LINER (SINALIZAÇÃO NOTURNA COM BALDES PLÁSTICOS ILUMINADOS PARA DEMONSTRAÇÃO DE SITUAÇÃO POTENCIALMENTE PERIGOSA) | un. | 30 | 39.02 | 1.0369 | 50.18 | 1505.4 | [58 empty] | 0
| 1.2.10 | SINAPI | 98458 | TAPUME COM COMPENSADO DE MADEIRA. AF_05/2018 | un. | 100 | 150.72 | 0 | 186.94 | 18694 | [58 empty] | 0
| 1.2.11 | SICRO | M0054 | FITA ZEBRADA DE COR LARANJA E BRANCA - L = 7 A 8 CM | m | 800 | 0.07 | 1.0369 | 0.09 | 72 | [58 empty] | 0
| 1.3 |  |  | EQUIPE TÉCNICA | [64 empty] | 0
| 1.3.1¹ | SINAPI | 93567 | TECN. RESPONSÁVEIS RESIDENTES - ENGENHEIRO CIVIL DE OBRA PLENO COM ENCARGOS COMPLEMENTARES | un. | 17 | 19724.52 | 0 | 24464.32 | 415893.44 |  |  |  |  | 17 | 415893.44 | 0 | 0 | 0 | 0 | 0 | 0 | 0 | 0 | 0 | 0 | 0 | 0 | 0 | 0 | 0 | 0 | 0 | 0 | 0 | 0 | 0 | 0 | 0 | 0 | 0 | 0 | 0 | 0 | 0 | 0 | 0 | 0 | 0 | 0 | 0 | 0 | 0 | 0 | 0 | 0 | 0 | 0 | 0 | 0 | 0 | 0 | 0 | 0 | 0 | 0 | 0 | 0 | 415893.44
| 1.3.2¹ | SINAPI | 91677 | TECN. RESPONSÁVEIS RESIDENTES - ENGENHEIRO ELETRICISTA COM ENCARGOS COMPLEMENTARES | hr | 714 | 107.62 | 0 | 133.48 | 95304.72 |  |  |  |  | 714 | 95304.72 | 0 | 0 | 0 | 0 | 0 | 0 | 0 | 0 | 0 | 0 | 0 | 0 | 0 | 0 | 0 | 0 | 0 | 0 | 0 | 0 | 0 | 0 | 0 | 0 | 0 | 0 | 0 | 0 | 0 | 0 | 0 | 0 | 0 | 0 | 0 | 0 | 0 | 0 | 0 | 0 | 0 | 0 | 0 | 0 | 0 | 0 | 0 | 0 | 0 | 0 | 0 | 0 | 0
| 1.3.3¹ | SINAPI | 94295 | MESTRE DE OBRAS COM ENCARGOS COMPLEMENTARES | mês | 17 | 8827.17 | 0 | 10948.34 | 186121.78 |  |  |  |  | 17 | 186121.78 | 0 | 0 | 0 | 0 | 0 | 0 | 0 | 0 | 0 | 0 | 0 | 0 | 0 | 0 | 0 | 0 | 0 | 0 | 0 | 0 | 0 | 0 | 0 | 0 | 0 | 0 | 0 | 0 | 0 | 0 | 0 | 0 | 0 | 0 | 0 | 0 | 0 | 0 | 0 | 0 | 0 | 0 | 0 | 0 | 0 | 0 | 0 | 0 | 0 | 0 | 0 | 0 | 186121.78
| 1.3.4¹ | SINAPI | 91678 | ENGENHEIRO SANITARISTA COM ENCARGOS COMPLEMENTARES - ENG. AMBIENTAL | h | 714 | 99.44 | 0 | 123.34 | 88064.76 |  |  |  |  | 714 | 88064.76 | 0 | 0 | 0 | 0 | 0 | 0 | 0 | 0 | 0 | 0 | 0 | 0 | 0 | 0 | 0 | 0 | 0 | 0 | 0 | 0 | 0 | 0 | 0 | 0 | 0 | 0 | 0 | 0 | 0 | 0 | 0 | 0 | 0 | 0 | 0 | 0 | 0 | 0 | 0 | 0 | 0 | 0 | 0 | 0 | 0 | 0 | 0 | 0 | 0 | 0 | 0 | 0 | 0
| 1.3.5¹ | SINAPI | 100309 | TÉCNICO EM SEGURANÇA DO TRABALHO | h | 714 | 34.23 | 0 | 42.46 | 30316.44 |  |  |  |  | 714 | 30316.44 | 0 | 0 | 0 | 0 | 0 | 0 | 0 | 0 | 0 | 0 | 0 | 0 | 0 | 0 | 0 | 0 | 0 | 0 | 0 | 0 | 0 | 0 | 0 | 0 | 0 | 0 | 0 | 0 | 0 | 0 | 0 | 0 | 0 | 0 | 0 | 0 | 0 | 0 | 0 | 0 | 0 | 0 | 0 | 0 | 0 | 0 | 0 | 0 | 0 | 0 | 0 | 0 | 0
| 1.3.6¹ | SEDUH | CP-ADM-0004 | EQUIPE DE TOPOGRAFIA | un. | 17 | 3418.13 | 0 | 4239.51 | 72071.67 |  |  |  |  | 17 | 72071.67 | 0 | 0 | 0 | 0 | 0 | 0 | 0 | 0 | 0 | 0 | 0 | 0 | 0 | 0 | 0 | 0 | 0 | 0 | 0 | 0 | 0 | 0 | 0 | 0 | 0 | 0 | 0 | 0 | 0 | 0 | 0 | 0 | 0 | 0 | 0 | 0 | 0 | 0 | 0 | 0 | 0 | 0 | 0 | 0 | 0 | 0 | 0 | 0 | 0 | 0 | 0 | 0 | 0
| 1.3.7 | SEDUH | CP-ADM-0010 | PROJETO ESTRUTURAL DE CONCRETO ARMADO EDIFICAÇÃO, FUNDAÇÕES PÓRTICOS METÁLICOS - HORA TÉCNICA ENG. CIVIL NÍVEL PLENO | h | 30 | 111.98 | 0 | 138.89 | 4166.7 |  |  |  |  | 30 | 4166.7 | 0 | 0 | 0 | 0 | 0 | 0 | 0 | 0 | 0 | 0 | 0 | 0 | 0 | 0 | 0 | 0 | 0 | 0 | 0 | 0 | 0 | 0 | 0 | 0 | 0 | 0 | 0 | 0 | 0 | 0 | 0 | 0 | 0 | 0 | 0 | 0 | 0 | 0 | 0 | 0 | 0 | 0 | 0 | 0 | 0 | 0 | 0 | 0 | 0 | 0 | 0 | 0 | 0
| 1.3.8 | SEDUH | CP-ADM-0011 | PROJETO ESTRUTURAL METALICA PÓRTICOS METÁLICOS - HORA TÉCNICA ENG. NÍVEL PLENO | h | 40 | 111.98 | 0 | 138.89 | 5555.6 |  |  |  |  | 40 | 5555.6 | 0 | 0 | 0 | 0 | 0 | 0 | 0 | 0 | 0 | 0 | 0 | 0 | 0 | 0 | 0 | 0 | 0 | 0 | 0 | 0 | 0 | 0 | 0 | 0 | 0 | 0 | 0 | 0 | 0 | 0 | 0 | 0 | 0 | 0 | 0 | 0 | 0 | 0 | 0 | 0 | 0 | 0 | 0 | 0 | 0 | 0 | 0 | 0 | 0 | 0 | 0 | 0 | 0
| 1.3.9 | SEDUH | CP-ADM-0012 | PROJETO EXECUTIVO FONTE ORNAMENTAL LUMINOSA E FONTE INTERATIVA LUMINOSA COM DETALHAMENTO DOS SISTEMAS HIDRÁULICOS E MECÂNICOS - HORA TÉCNICA ENG. MECÂNICO E ENG. ELETRICISTA | h | 30 | 111.98 | 0 | 138.89 | 4166.7 |  |  |  |  | 30 | 4166.7 | 0 | 0 | 0 | 0 | 0 | 0 | 0 | 0 | 0 | 0 | 0 | 0 | 0 | 0 | 0 | 0 | 0 | 0 | 0 | 0 | 0 | 0 | 0 | 0 | 0 | 0 | 0 | 0 | 0 | 0 | 0 | 0 | 0 | 0 | 0 | 0 | 0 | 0 | 0 | 0 | 0 | 0 | 0 | 0 | 0 | 0 | 0 | 0 | 0 | 0 | 0 | 0 | 0
| 1.3.10 | SINAPI | 90778 | PROJETO INSTALAÇÕES ELÉTRICAS E DE ILULMINAÇÃO - EDIFICAÇÃO E PALCO DA PRAÇA, COM APROVAÇÃO DA ENTRADA DE ENERGIA JUNTO A CELESC. | h | 30 | 111.98 | 0 | 138.89 | 4166.7 | [58 empty] | 0
| 1.4 |  |  | CONTROLES TECNOLÓGICOS | [64 empty] | 0
| 1.4.1 | ORSE-I | 06720/ORSE | ENSAIO - ÍNDICE DE SUPORTE CALIFÓRNIA - CBR [OU ENSAIO ISC] | un. | 4 | 259 | 0 | 321.24 | 1284.96 |  |  |  |  | 4 | 1284.96 | 0 | 0 | 0 | 0 | 0 | 0 | 0 | 0 | 0 | 0 | 0 | 0 | 0 | 0 | 0 | 0 | 0 | 0 | 0 | 0 | 0 | 0 | 0 | 0 | 0 | 0 | 0 | 0 | 0 | 0 | 0 | 0 | 0 | 0 | 0 | 0 | 0 | 0 | 0 | 0 | 0 | 0 | 0 | 0 | 0 | 0 | 0 | 0 | 0 | 0 | 0 | 0 | 0
| 1.4.2 | ORSE-I | 04330/ORSE | ENSAIO - COMPACTAÇÃO PROCTOR NORMAL COM REUSO DE MATERIAL (6 PONTOS) | un. | 4 | 202 | 0 | 250.54 | 1002.16 |  |  |  |  | 4 | 1002.16 | 0 | 0 | 0 | 0 | 0 | 0 | 0 | 0 | 0 | 0 | 0 | 0 | 0 | 0 | 0 | 0 | 0 | 0 | 0 | 0 | 0 | 0 | 0 | 0 | 0 | 0 | 0 | 0 | 0 | 0 | 0 | 0 | 0 | 0 | 0 | 0 | 0 | 0 | 0 | 0 | 0 | 0 | 0 | 0 | 0 | 0 | 0 | 0 | 0 | 0 | 0 | 0 | 0
| 1.4.3 | ORSE-I | 04815/ORSE | ENSAIO DE CONSISTÊNCIA DO CONCRETO – SLUMP TEST | un. | 170 | 76.74 | 0 | 95.18 | 16180.6 |  |  |  |  | 170 | 16180.6 | 0 | 0 | 0 | 0 | 0 | 0 | 0 | 0 | 0 | 0 | 0 | 0 | 0 | 0 | 0 | 0 | 0 | 0 | 0 | 0 | 0 | 0 | 0 | 0 | 0 | 0 | 0 | 0 | 0 | 0 | 0 | 0 | 0 | 0 | 0 | 0 | 0 | 0 | 0 | 0 | 0 | 0 | 0 | 0 | 0 | 0 | 0 | 0 | 0 | 0 | 0 | 0 | 0
| 1.4.4 | ORSE-I | 12003/ORSE | ENSAIO - COMPRESSÃO EM BLOCO [RESISTÊNCIA A COMPRESSÃO CONCRETO] | un. | 500 | 30 | 0 | 37.21 | 18605 |  |  |  |  | 500 | 18605 | 0 | 0 | 0 | 0 | 0 | 0 | 0 | 0 | 0 | 0 | 0 | 0 | 0 | 0 | 0 | 0 | 0 | 0 | 0 | 0 | 0 | 0 | 0 | 0 | 0 | 0 | 0 | 0 | 0 | 0 | 0 | 0 | 0 | 0 | 0 | 0 | 0 | 0 | 0 | 0 | 0 | 0 | 0 | 0 | 0 | 0 | 0 | 0 | 0 | 0 | 0 | 0 | 0
| 1.4.5³ | LICITAÇÃO ITAJAÍ | PP 199/2021 RGP | Investigação geoténica sondagem CPT (preferencialmente) ou SPT (em casos específicos) em terra | m | 30 | 130.05 | 0 | 148.28 | 4448.4
| 1.4.6 | IPPUJ | C10.05.01.01.030 | CONJUNTO DE REBAIXAMENTO, COMPOSTO DE DOIS MOTORES, 36 PONTEIRAS FILTRANTES, PARA REBAIXAMENTO DE ATÉ 6,0 METROS DE PROFUNDIDADE. | mês | 1 | 4334.39 | 1.3639 | 7332.25 | 7332.25 |  |  |  |  | 1 | 7332.25 | 0 | 0 | 0 | 0 | 0 | 0 | 0 | 0 | 0 | 0 | 0 | 0 | 0 | 0 | 0 | 0 | 0 | 0 | 0 | 0 | 0 | 0 | 0 | 0 | 0 | 0 | 0 | 0 | 0 | 0 | 0 | 0 | 0 | 0 | 0 | 0 | 0 | 0 | 0 | 0 | 0 | 0 | 0 | 0 | 0 | 0 | 0 | 0 | 0 | 0 | 0 | 0 | 0
| 1.5 |  |  | INSTALAÇÕES DE OBRA | [64 empty] | 0
| 1.5.1 | SINAPI-I | 4813 | AQUISIÇÃO E ASSENTAMENTO DE PLACA DE OBRA | m² | 9 | 225 | 0 | 279.07 | 2511.63 |  |  |  |  | 9 | 2511.63 | 0 | 0 | 0 | 0 | 0 | 0 | 0 | 0 | 0 | 0 | 0 | 0 | 0 | 0 | 0 | 0 | 0 | 0 | 0 | 0 | 0 | 0 | 0 | 0 | 0 | 0 | 0 | 0 | 0 | 0 | 0 | 0 | 0 | 0 | 0 | 0 | 0 | 0 | 0 | 0 | 0 | 0 | 0 | 0 | 0 | 0 | 0 | 0 | 0 | 0 | 0 | 0 | 0
| 1.5.2 | SINAPI | 95635 | KIT CAVALETE PVC COM REGISTRO | un. | 1 | 186.38 | 0 | 231.17 | 231.17 |  |  |  |  | 1 | 231.17 | 0 | 0 | 0 | 0 | 0 | 0 | 0 | 0 | 0 | 0 | 0 | 0 | 0 | 0 | 0 | 0 | 0 | 0 | 0 | 0 | 0 | 0 | 0 | 0 | 0 | 0 | 0 | 0 | 0 | 0 | 0 | 0 | 0 | 0 | 0 | 0 | 0 | 0 | 0 | 0 | 0 | 0 | 0 | 0 | 0 | 0 | 0 | 0 | 0 | 0 | 0 | 0 | 0
| 1.5.3 | SINAPI | 95674 | HIDRÔMETRO DN 20, 3,0 M³/H - FORNECIMENTO E INSTALAÇÃO. | un. | 1 | 170.25 | 0 | 211.16 | 211.16 |  |  |  |  | 1 | 211.16 | 0 | 0 | 0 | 0 | 0 | 0 | 0 | 0 | 0 | 0 | 0 | 0 | 0 | 0 | 0 | 0 | 0 | 0 | 0 | 0 | 0 | 0 | 0 | 0 | 0 | 0 | 0 | 0 | 0 | 0 | 0 | 0 | 0 | 0 | 0 | 0 | 0 | 0 | 0 | 0 | 0 | 0 | 0 | 0 | 0 | 0 | 0 | 0 | 0 | 0 | 0 | 0 | 0
| 1.5.4 | SINAPI | 101489 | ENTRADA DE ENERGIA ELÉTRICA, AÉREA, MONOFÁSICA, COM CAIXA DE SOBREPOR, CABO DE 10 MM2 E DISJUNTOR DIN 50A (NÃO INCLUSO O POSTE DE CONCRETO) | un. | 1 | 1545.14 | 0 | 1916.44 | 1916.44 |  |  |  |  | 1 | 1916.44 | 0 | 0 | 0 | 0 | 0 | 0 | 0 | 0 | 0 | 0 | 0 | 0 | 0 | 0 | 0 | 0 | 0 | 0 | 0 | 0 | 0 | 0 | 0 | 0 | 0 | 0 | 0 | 0 | 0 | 0 | 0 | 0 | 0 | 0 | 0 | 0 | 0 | 0 | 0 | 0 | 0 | 0 | 0 | 0 | 0 | 0 | 0 | 0 | 0 | 0 | 0 | 0 | 0 | 15503982.96
| 1.5.5 | DEINFRA Edific. | 40026 | POSTE CONCRETO CIRCULAR 9/300 | un. | 1 | 1186.02 | 1.1361 | 1671.23 | 1671.23 |  |  |  |  | 1 | 1671.23 | 0 | 0 | 0 | 0 | 0 | 0 | 0 | 0 | 0 | 0 | 0 | 0 | 0 | 0 | 0 | 0 | 0 | 0 | 0 | 0 | 0 | 0 | 0 | 0 | 0 | 0 | 0 | 0 | 0 | 0 | 0 | 0 | 0 | 0 | 0 | 0 | 0 | 0 | 0 | 0 | 0 | 0 | 0 | 0 | 0 | 0 | 0 | 0 | 0 | 0 | 0 | 0 | 0
| TOTAL ADMISTRAÇÃO LOCAL | [8 empty] | 1368004.32 | [5 empty] | 938734.53 |  | 0 | 0 | 0 |  | 0 | 0 | 0 |  | 0 | 0 | 0 |  | 0 | 0 | 0 |  | 0 | 0 | 0 |  | 0 | 0 | 0 |  | 0 | 0 | 0 |  | 0 | 0 | 0 |  | 0 | 0 | 0 |  | 0 | 0 | 0 |  | 0 | 0 | 0 |  | 0 | 0 | 0 |  | 0 | 0 | 0 | 1368004.32
|  |  |  | REVITALIZAÇÃO DA HERCÍLIO LUZ | [64 empty] | 0
| 2 |  |  | SERVIÇOS INICIAIS - REV. HERCÍLIO LUZ | [64 empty] | 0
| 2.1 |  |  | DEMOLIÇÕES E REMOÇÕES | [64 empty] | 0
| 2.1.1 | SEDUH | CP-REF-005 | RETIRADA DE PAVIMENTO EXISTENTE (PAVER, CALÇADAS E MEIO-FIO), CARGA, MANOBRA E TRANSPORTE PARA SECRETARIA DE OBRAS E SERVIÇOS MUNICIPAIS | m² | 8273.77 | 8.3 | 0 | 10.29 | 85137.09 |  |  |  |  | 8273.77 | 85137.09 | 0 | 0 | 0 | 0 | 0 | 0 | 0 | 0 | 0 | 0 | 0 | 0 | 0 | 0 | 0 | 0 | 0 | 0 | 0 | 0 | 0 | 0 | 0 | 0 | 0 | 0 | 0 | 0 | 0 | 0 | 0 | 0 | 0 | 0 | 0 | 0 | 0 | 0 | 0 | 0 | 0 | 0 | 0 | 0 | 0 | 0 | 0 | 0 | 0 | 0 | 0 | 0 | 0
| 2.1.2 | SEDUH | CP-REF-006 | FRESAGEM CONTÍNUA DE PAVIMENTAÇÃO ASFÁLTICA E=5,0CM. INCLUSO CARGA E TRANSPORTE ATÉ SECRETARIA DE OBRAS E SERVIÇOS MUNICIPAIS DMT 4kM | m³ | 174.33 | 3.364 | 0 | 4.17 | 726.96 |  |  |  |  | 174.33 | 726.96 | 0 | 0 | 0 | 0 | 0 | 0 | 0 | 0 | 0 | 0 | 0 | 0 | 0 | 0 | 0 | 0 | 0 | 0 | 0 | 0 | 0 | 0 | 0 | 0 | 0 | 0 | 0 | 0 | 0 | 0 | 0 | 0 | 0 | 0 | 0 | 0 | 0 | 0 | 0 | 0 | 0 | 0 | 0 | 0 | 0 | 0 | 0 | 0 | 0 | 0 | 0 | 0 | 0
| 2.1.3 | SEDUH | CP-REF-0013 | DEMOLIÇÃO DE CAMADA RESTANTE DE PAVIMENTAÇÃO ASFÁLTICA E CARGA EM CAMINHÃO | m² | 3486.64 | 16.55 | 0 | 20.53 | 71580.72 | [58 empty] | 0
| 2.1.4 | SEDUH | CP-REF-0014 | DEMOLIÇÃO DE ESTRUTURAS DE CONCRETO ARMADO. INCLUSO TRANSPORTE PARA BOTA FORA | m³ | 10 | 554.83 | 0 | 688.16 | 6881.6 | [58 empty] | 0
| 2.1.5 | SEDUH | CP-REF-0011 | REMOÇÃO DE PLACA DE SINALIZAÇÃO OU PEDESTAL METALICO (PEQUENOS MONTANTES METÁLICOS FIXADOS NO PISO) COM DESTINAÇÃO FINAL SECRETARIA DE OBRAS. USO DE CAMINHÃO CARROCERIA | un. | 36 | 10.51 | 0 | 13.04 | 469.44 |  |  |  |  | 36 | 469.44 | 0 | 0 | 0 | 0 | 0 | 0 | 0 | 0 | 0 | 0 | 0 | 0 | 0 | 0 | 0 | 0 | 0 | 0 | 0 | 0 | 0 | 0 | 0 | 0 | 0 | 0 | 0 | 0 | 0 | 0 | 0 | 0 | 0 | 0 | 0 | 0 | 0 | 0 | 0 | 0 | 0 | 0 | 0 | 0 | 0 | 0 | 0 | 0 | 0 | 0 | 0 | 0 | 0
| 2.1.6 | SEDUH | CP-REF-0012 | Remoção de mobiliários urbanos (floreira, banco de concreto),Inclusive fundações. Uso de Caminhão Guindauto e destinação final Secretaria de Obras | un. | 389 | 24.02 | 0 | 29.79 | 11588.31 |  |  |  |  | 389 | 11588.31 | 0 | 0 | 0 | 0 | 0 | 0 | 0 | 0 | 0 | 0 | 0 | 0 | 0 | 0 | 0 | 0 | 0 | 0 | 0 | 0 | 0 | 0 | 0 | 0 | 0 | 0 | 0 | 0 | 0 | 0 | 0 | 0 | 0 | 0 | 0 | 0 | 0 | 0 | 0 | 0 | 0 | 0 | 0 | 0 | 0 | 0 | 0 | 0 | 0 | 0 | 0 | 0 | 0
| 2.1.7 | ORSE | 03242/ORSE | REMOÇÃO CUIDADOSA DE POSTES REPUBLICANOS DE ILUMINAÇÃO PARA REAPROVEITAMENTO. INCLUSO CARGA E TRANSPORTE PARA A SECRETARIA DE OBRAS.(Remoção de poste) | un. | 46 | 171.36 | 0 | 212.54 | 9776.84 |  |  |  |  | 46 | 9776.84 | 0 | 0 | 0 | 0 | 0 | 0 | 0 | 0 | 0 | 0 | 0 | 0 | 0 | 0 | 0 | 0 | 0 | 0 | 0 | 0 | 0 | 0 | 0 | 0 | 0 | 0 | 0 | 0 | 0 | 0 | 0 | 0 | 0 | 0 | 0 | 0 | 0 | 0 | 0 | 0 | 0 | 0 | 0 | 0 | 0 | 0 | 0 | 0 | 0 | 0 | 0 | 0 | 0
| 2.1.8 | SEDUH | CP-REF-0015 | Remoção cuidadosa de pórticos metálicos com enfeites festivos para reaproveitamento. Carga e Tranporte para Secretaria de Obras | un. | 20 | 12.57 | 0 | 15.59 | 311.8 |  |  |  |  | 20 | 311.8 | 0 | 0 | 0 | 0 | 0 | 0 | 0 | 0 | 0 | 0 | 0 | 0 | 0 | 0 | 0 | 0 | 0 | 0 | 0 | 0 | 0 | 0 | 0 | 0 | 0 | 0 | 0 | 0 | 0 | 0 | 0 | 0 | 0 | 0 | 0 | 0 | 0 | 0 | 0 | 0 | 0 | 0 | 0 | 0 | 0 | 0 | 0 | 0 | 0 | 0 | 0 | 0 | 0
| 2.1.9 | SEDUH | CP-REF-0016 | Transporte de material asfáltico restante para usina de asfalto | m³ | 174.33 | 1.49 | 0 | 1.85 | 322.51 |  |  |  |  | 174.33 | 322.51 | 0 | 0 | 0 | 0 | 0 | 0 | 0 | 0 | 0 | 0 | 0 | 0 | 0 | 0 | 0 | 0 | 0 | 0 | 0 | 0 | 0 | 0 | 0 | 0 | 0 | 0 | 0 | 0 | 0 | 0 | 0 | 0 | 0 | 0 | 0 | 0 | 0 | 0 | 0 | 0 | 0 | 0 | 0 | 0 | 0 | 0 | 0 | 0 | 0 | 0 | 0 | 0 | 0
| TOTAL SERVIÇOS INICIAIS - REV. HERCÍLIO LUZ | [8 empty] | 186795.27 | [5 empty] | 1053609.11 |  | 0 | 0 | 0 |  | 0 | 0 | 0 |  | 0 | 0 | 0 |  | 0 | 0 | 0 |  | 0 | 0 | 0 |  | 0 | 0 | 0 |  | 0 | 0 | 0 |  | 0 | 0 | 0 |  | 0 | 0 | 0 |  | 0 | 0 | 0 |  | 0 | 0 | 0 |  | 0 | 0 | 0 |  | 0 | 0 | 0 | 186795.27
| 3 |  |  | DRENAGEM - REV. HERCÍLIO LUZ | [64 empty] | 0
| 3.1 |  |  | ESCAVAÇÕES | [64 empty] | 0
| 3.1.1 | SINAPI | 90100 | ESCAVAÇÃO MECANIZADA DE VALA COM PROF. ATÉ 1,5 M (MÉDIA ENTRE MONTANTE E JUSANTE/UMA COMPOSIÇÃO POR TRECHO), COM RETROESCAVADEIRA (0,26 M3/88 HP), LARG. DE 0,8 M A 1,5 M, EM SOLO DE 1A CATEGORIA, EM LOCAIS COM ALTO NÍVEL DE INTERFERÊNCIA | M3 | 144.9 | 11.99 | 0 | 14.87 | 2154.66 |  |  |  |  | 144.9 | 2154.66 | 0 | 0 | 0 | 0 | 0 | 0 | 0 | 0 | 0 | 0 | 0 | 0 | 0 | 0 | 0 | 0 | 0 | 0 | 0 | 0 | 0 | 0 | 0 | 0 | 0 | 0 | 0 | 0 | 0 | 0 | 0 | 0 | 0 | 0 | 0 | 0 | 0 | 0 | 0 | 0 | 0 | 0 | 0 | 0 | 0 | 0 | 0 | 0 | 0 | 0 | 0 | 0 | 0
| 3.1.2 | SINAPI | 90082 | ESCAVAÇÃO MECANIZADA DE VALA COM PROF. ATÉ 1,5 M (MÉDIA ENTRE MONTANTE E JUSANTE/UMA COMPOSIÇÃO POR TRECHO), COM ESCAVADEIRA HIDRÁULICA (0,8M3), LARG. DE 1,5 M A 2,5 M, EM SOLO DE 1A CATEGORIA, EM LOCAIS COM ALTO NÍVEL DE INTERFERÊNCIA | M3 | 2169.5 | 9.75 | 0 | 12.09 | 26229.26 |  |  |  |  | 2169.5 | 26229.26 | 0 | 0 | 0 | 0 | 0 | 0 | 0 | 0 | 0 | 0 | 0 | 0 | 0 | 0 | 0 | 0 | 0 | 0 | 0 | 0 | 0 | 0 | 0 | 0 | 0 | 0 | 0 | 0 | 0 | 0 | 0 | 0 | 0 | 0 | 0 | 0 | 0 | 0 | 0 | 0 | 0 | 0 | 0 | 0 | 0 | 0 | 0 | 0 | 0 | 0 | 0 | 0 | 0
| 3.1.3 | SINAPI | 102278 | ESCAVAÇÃO MECANIZADA DE VALA COM PROF. MAIOR QUE 1,50 M ATÉ 3,0 M (MÉDIA ENTRE MONTANTE E JUSANTE/UMA COMPOSIÇÃO POR TRECHO), COM ESCAVADEIRA HIDRÁULICA (1,2 M3/155 HP), LARG. DE 1,5 M A 2,5 M, EM SOLO DE 1A CATEGORIA, EM LOCAIS COM ALTO NÍVEL DE INTERFERÊNCIA | M3 | 3115.1 | 8.48 | 0 | 10.52 | 32770.85 |  |  |  |  | 3115.1 | 32770.85 | 0 | 0 | 0 | 0 | 0 | 0 | 0 | 0 | 0 | 0 | 0 | 0 | 0 | 0 | 0 | 0 | 0 | 0 | 0 | 0 | 0 | 0 | 0 | 0 | 0 | 0 | 0 | 0 | 0 | 0 | 0 | 0 | 0 | 0 | 0 | 0 | 0 | 0 | 0 | 0 | 0 | 0 | 0 | 0 | 0 | 0 | 0 | 0 | 0 | 0 | 0 | 0 | 0
| 3.1.4 | SICRO | 2003864 | ESGOTAMENTO DE ÁGUA COM BOMBA SUBMERSA | h | 1440 | 15.53 | 0 | 19.26 | 27734.4 |  |  |  |  | 1440 | 27734.4 | 0 | 0 | 0 | 0 | 0 | 0 | 0 | 0 | 0 | 0 | 0 | 0 | 0 | 0 | 0 | 0 | 0 | 0 | 0 | 0 | 0 | 0 | 0 | 0 | 0 | 0 | 0 | 0 | 0 | 0 | 0 | 0 | 0 | 0 | 0 | 0 | 0 | 0 | 0 | 0 | 0 | 0 | 0 | 0 | 0 | 0 | 0 | 0 | 0 | 0 | 0 | 0 | 0
| 3.1.5 | CASAN | 50602 | ESCORAMENTO COM BLINDADO LEVE | m² | 629.9 | 14.52 | 15.8 | 19.6 | 12346.04 |  |  |  |  | 629.9 | 12346.04 | 0 | 0 | 0 | 0 | 0 | 0 | 0 | 0 | 0 | 0 | 0 | 0 | 0 | 0 | 0 | 0 | 0 | 0 | 0 | 0 | 0 | 0 | 0 | 0 | 0 | 0 | 0 | 0 | 0 | 0 | 0 | 0 | 0 | 0 | 0 | 0 | 0 | 0 | 0 | 0 | 0 | 0 | 0 | 0 | 0 | 0 | 0 | 0 | 0 | 0 | 0 | 0 | 0
| 3.1.6 | CASAN | 50202 | ESCORAMENTO CONTÍNUO C/ CHAPAS METÁLICAS GROSSAS | m² | 863.4 | 40.05 | 43.59 | 54.06 | 46675.4 | [58 empty] | 0
| 3.1.7 | CASAN | 50201 | ESTACA PRANCHA | m² | 1037.4 | 66.53 | 72.4 | 89.8 | 93158.52 | [58 empty] | 0
| 3.1.8 | SINAPI | 93375 | REATERRO MECANIZADO DE VALA COM RETROESCAVADEIRA (CAPACIDADE DA CAÇAMBA DA RETRO: 0,26 M³ / POTÊNCIA: 88 HP), LARGURA DE 0,8 A 1,5 M, PROFUNDIDADE ATÉ 1,5 M, COM SOLO DE 1ª CATEGORIA EM LOCAIS COM ALTO NÍVEL DE INTERFERÊNCIA | M3 | 131 | 18.72 | 0 | 23.22 | 3041.82 | [58 empty] | 0
| 3.1.9 | SINAPI | 93360 | REATERRO MECANIZADO DE VALA COM ESCAVADEIRA HIDRÁULICA (CAPACIDADE DA CAÇAMBA: 0,8 M³ / POTÊNCIA: 111 HP), LARGURA DE 1,5 A 2,5 M, PROFUNDIDADE ATÉ 1,5 M, COM SOLO DE 1ª CATEGORIA EM LOCAIS COM ALTO NÍVEL DE INTERFERÊNCIA | M3 | 1462.2 | 20.15 | 0 | 24.99 | 36540.38 | [58 empty] | 0
| 3.1.10 | SINAPI | 93362 | REATERRO MECANIZADO DE VALA COM ESCAVADEIRA HIDRÁULICA (CAPACIDADE DA CAÇAMBA: 0,8 M³ / POTÊNCIA: 111 HP), LARGURA DE 1,5 A 2,5 M, PROFUNDIDADE DE 1,5 A 3,0 M, COM SOLO DE 1ª CATEGORIA EM LOCAIS COM ALTO NÍVEL DE INTERFERÊNCIA | M3 | 1845.9 | 11.92 | 0 | 14.78 | 27282.4 | [58 empty] | 0
| 3.1.11 | SINAPI | 100978 | CARGA, MANOBRA E DESCARGA DE SOLOS E MATERIAIS GRANULARES EM CAMINHÃO BASCULANTE 10 M³ - CARGA COM ESCAVADEIRA HIDRÁULICA (CAÇAMBA DE 1,20 M³ / 155 HP) E DESCARGA LIVRE | M3 | 1990.5 | 5.53 | 0 | 6.86 | 13654.83 | [58 empty] | 0
| 3.1.12 | SINAPI | 95875 | TRANSPORTE COM CAMINHÃO BASCULANTE DE 10 M³, EM VIA URBANA PAVIMENTADA, DMT ATÉ 30 KM | M3XKM | 15923.7 | 1.95 | 0 | 2.42 | 38535.35 | [58 empty] | 0
| 3.1.13 | SINAPI | 100574 | ESPALHAMENTO DE MATERIAL COM TRATOR DE ESTEIRAS | M3 | 1990.5 | 1.33 | 0 | 1.65 | 3284.33 | [58 empty] | 0
| 3.2 |  |  | TUBULAÇÕES | [64 empty] | 0
| 3.2.1 | SINAPI | 101624 | PREPARO DE FUNDO DE VALA COM LARGURA MAIOR OU IGUAL A 1,5 M E MENOR QUE 2,5 M, COM CAMADA DE BRITA, LANÇAMENTO MECANIZADO | M3 | 78.9 | 170.34 | 0 | 211.27 | 16669.2 |  |  |  |  | #REF! | 16669.2 | 0 | 0 | 0 | 0 | 0 | 0 | 0 | 0 | 0 | 0 | 0 | 0 | 0 | 0 | 0 | 0 | 0 | 0 | 0 | 0 | 0 | 0 | 0 | 0 | 0 | 0 | 0 | 0 | 0 | 0 | 0 | 0 | 0 | 0 | 0 | 0 | 0 | 0 | 0 | 0 | 0 | 0 | 0 | 0 | 0 | 0 | 0 | 0 | 0 | 0 | 0 | 0 | 0
| 3.2.2 | AMFRI | COMP-14 | ASSENTAMENTO DE TUBO DE CONCRETO PARA REDES COLETORAS DE ÁGUAS PLUVIAIS, DN 300 mm, JUNTA ELÁSTICA, INSTALADO EM LOCAL COM ALTO NÍVEL DE INTERFERÊNCIAS (NÃO INCLUI FORNECIMENTO) | M | 137 | 30.63 | 0 | 37.99 | 5204.63 |  |  |  |  | #REF! | 5204.63 | 0 | 0 | 0 | 0 | 0 | 0 | 0 | 0 | 0 | 0 | 0 | 0 | 0 | 0 | 0 | 0 | 0 | 0 | 0 | 0 | 0 | 0 | 0 | 0 | 0 | 0 | 0 | 0 | 0 | 0 | 0 | 0 | 0 | 0 | 0 | 0 | 0 | 0 | 0 | 0 | 0 | 0 | 0 | 0 | 0 | 0 | 0 | 0 | 0 | 0 | 0 | 0 | 0
| 3.2.3 | AMFRI | COT-2 | TUBO EM CONCRETO SIMPLES, CLASSE PS-2, MACHO/FÊMEA, DN 300 mm, PARA ÁGUAS PLUVIAIS (NBR 8890) | M | 137 | 28 | 0 | 34.73 | 4758.01 |  |  |  |  | #REF! | 4758.01 | 0 | 0 | 0 | 0 | 0 | 0 | 0 | 0 | 0 | 0 | 0 | 0 | 0 | 0 | 0 | 0 | 0 | 0 | 0 | 0 | 0 | 0 | 0 | 0 | 0 | 0 | 0 | 0 | 0 | 0 | 0 | 0 | 0 | 0 | 0 | 0 | 0 | 0 | 0 | 0 | 0 | 0 | 0 | 0 | 0 | 0 | 0 | 0 | 0 | 0 | 0 | 0 | 0
| 3.2.4 | AMFRI | COMP-16 | ASSENTAMENTO DE TUBO DE CONCRETO PARA REDES COLETORAS DE ÁGUAS PLUVIAIS, DN 600 mm, JUNTA ELÁSTICA, INSTALADO EM LOCAL COM ALTO NÍVEL DE INTERFERÊNCIAS (NÃO INCLUI FORNECIMENTO) | M | 284 | 55.77 | 0 | 69.17 | 19644.28 |  |  |  |  | #REF! | 19644.28 | 0 | 0 | 0 | 0 | 0 | 0 | 0 | 0 | 0 | 0 | 0 | 0 | 0 | 0 | 0 | 0 | 0 | 0 | 0 | 0 | 0 | 0 | 0 | 0 | 0 | 0 | 0 | 0 | 0 | 0 | 0 | 0 | 0 | 0 | 0 | 0 | 0 | 0 | 0 | 0 | 0 | 0 | 0 | 0 | 0 | 0 | 0 | 0 | 0 | 0 | 0 | 0 | 0
| 3.2.5 | AMFRI | COT-4 | TUBO EM CONCRETO ARMADO, CLASSE PA-2, MACHO/FÊMEA, DN 600 mm, PARA ÁGUAS PLUVIAIS (NBR 8890) | M | 284 | 167.5 | 0 | 207.75 | 59001 |  |  |  |  | #REF! | 59001 | 0 | 0 | 0 | 0 | 0 | 0 | 0 | 0 | 0 | 0 | 0 | 0 | 0 | 0 | 0 | 0 | 0 | 0 | 0 | 0 | 0 | 0 | 0 | 0 | 0 | 0 | 0 | 0 | 0 | 0 | 0 | 0 | 0 | 0 | 0 | 0 | 0 | 0 | 0 | 0 | 0 | 0 | 0 | 0 | 0 | 0 | 0 | 0 | 0 | 0 | 0 | 0 | 0
| 3.2.6 | AMFRI | COMP-17 | ASSENTAMENTO DE TUBO DE CONCRETO PARA REDES COLETORAS DE ÁGUAS PLUVIAIS, DN 800 mm, JUNTA ELÁSTICA, INSTALADO EM LOCAL COM ALTO NÍVEL DE INTERFERÊNCIAS (NÃO INCLUI FORNECIMENTO) | M | 475 | 72.39 | 0 | 89.79 | 42650.25 | [58 empty] | 0
| 3.2.7 | AMFRI | COT-5 | TUBO EM CONCRETO ARMADO, CLASSE PA-2, MACHO/FÊMEA, DN 800 mm, PARA ÁGUAS PLUVIAIS (NBR 8890) | M | 475 | 295 | 0 | 365.89 | 173797.75 | [58 empty] | 173797.75
| 3.2.8 | AMFRI | COMP-18 | ASSENTAMENTO DE TUBO DE CONCRETO PARA REDES COLETORAS DE ÁGUAS PLUVIAIS, DN 1000 mm, JUNTA ELÁSTICA, INSTALADO EM LOCAL COM ALTO NÍVEL DE INTERFERÊNCIAS (NÃO INCLUI FORNECIMENTO) | M | 570 | 89.11 | 0 | 110.52 | 62996.4 | [58 empty] | 0
| 3.2.9 | AMFRI | COT-6 | TUBO EM CONCRETO ARMADO, CLASSE PA-2, MACHO/FÊMEA, DN 1000 mm, PARA ÁGUAS PLUVIAIS (NBR 8890) | M | 570 | 420 | 0 | 520.93 | 296930.1 | [58 empty] | 296930.1
| 3.2.10 | SINAPI | 96399 | EXECUÇÃO E COMPACTAÇÃO DE BASE E OU SUB BASE PARA PAVIMENTAÇÃO DE PEDRA RACHÃO - EXCLUSIVE CARGA E TRANSPORTE | M3 | 129.6 | 96.48 | 0 | 119.66 | 15507.94 | [58 empty] | 0
| 3.2.11 | SINAPI | 95875 | TRANSPORTE COM CAMINHÃO BASCULANTE DE 10 M³, EM VIA URBANA PAVIMENTADA, DMT ATÉ 30 KM | M3XKM | 2980.8 | 1.95 | 0 | 2.42 | 7213.54 | [58 empty] | 0
| 3.2.12 | AMFRI | COMP-82 | ASSENTAMENTO DE GALERIA PRÉ-FABRICADA 2,00 m x 1,00 m x 1,00 m, INSTALADO EM LOCAL COM ALTO NÍVEL DE INTERFERÊNCIAS (NÃO INCLUI FORNECIMENTO) | M | 240 | 221.58 | 0 | 274.83 | 65959.2 | [58 empty] | 0
| 3.2.13 | SICRO | 705169 | GALERIA PRÉ-FABRICADA 2,00 m x 1,00 m x 1,00 m - TB 45 - FORNECIMENTO E TRANSPORTE | M | 240 | 2058.46 | 0 | 2553.11 | 612746.4 | [58 empty] | 612746.4
| 3.2.14 | AMFRI | COMP-22 | FORNECIMENTO E INSTALAÇÃO DE MANTA BIDIM RT-10 | M2 | 1935.3 | 8.8 | 0 | 10.91 | 21114.12 | [58 empty] | 0
| 3.3 |  |  | ELEMENTOS DE CAPTAÇÃO | [64 empty] | 0
| 3.3.1 | AMFRI | COMP-55 | CONEXÃO DE TUBULAÇÃO EM CONCRETO EM GALERIA DE CONCRETO ARMADO EXISTENTE - tubo em concreto Ø (cm) = 30 | UND | 9 | 83.21 | 0 | 103.21 | 928.89 |  |  |  |  | 9 | 928.89 | 0 | 0 | 0 | 0 | 0 | 0 | 0 | 0 | 0 | 0 | 0 | 0 | 0 | 0 | 0 | 0 | 0 | 0 | 0 | 0 | 0 | 0 | 0 | 0 | 0 | 0 | 0 | 0 | 0 | 0 | 0 | 0 | 0 | 0 | 0 | 0 | 0 | 0 | 0 | 0 | 0 | 0 | 0 | 0 | 0 | 0 | 0 | 0 | 0 | 0 | 0 | 0 | 0
| 3.3.2 | AMFRI | COMP-31 | POÇO DE VISITA - 8; 9; 10 - EM LOCAL COM ALTO NÍVEL DE INTERFERÊNCIAS | UND | 3 | 1508.7 | 0 | 1871.24 | 5613.72 |  |  |  |  | 3 | 5613.72 | 0 | 0 | 0 | 0 | 0 | 0 | 0 | 0 | 0 | 0 | 0 | 0 | 0 | 0 | 0 | 0 | 0 | 0 | 0 | 0 | 0 | 0 | 0 | 0 | 0 | 0 | 0 | 0 | 0 | 0 | 0 | 0 | 0 | 0 | 0 | 0 | 0 | 0 | 0 | 0 | 0 | 0 | 0 | 0 | 0 | 0 | 0 | 0 | 0 | 0 | 0 | 0 | 0
| 3.3.3 | AMFRI | COMP-33 | POÇO DE VISITA - 1; 1A; 2; 2A; 3; 3A - EM LOCAL COM ALTO NÍVEL DE INTERFERÊNCIAS | UND | 6 | 2364.39 | 0 | 2932.55 | 17595.3 |  |  |  |  | 6 | 17595.3 | 0 | 0 | 0 | 0 | 0 | 0 | 0 | 0 | 0 | 0 | 0 | 0 | 0 | 0 | 0 | 0 | 0 | 0 | 0 | 0 | 0 | 0 | 0 | 0 | 0 | 0 | 0 | 0 | 0 | 0 | 0 | 0 | 0 | 0 | 0 | 0 | 0 | 0 | 0 | 0 | 0 | 0 | 0 | 0 | 0 | 0 | 0 | 0 | 0 | 0 | 0 | 0 | 0
| 3.3.4 | AMFRI | COMP-34 | POÇO DE VISITA - 5 - EM LOCAL COM ALTO NÍVEL DE INTERFERÊNCIAS | UND | 1 | 3632.57 | 0 | 4505.48 | 4505.48 |  |  |  |  | 1 | 4505.48 | 0 | 0 | 0 | 0 | 0 | 0 | 0 | 0 | 0 | 0 | 0 | 0 | 0 | 0 | 0 | 0 | 0 | 0 | 0 | 0 | 0 | 0 | 0 | 0 | 0 | 0 | 0 | 0 | 0 | 0 | 0 | 0 | 0 | 0 | 0 | 0 | 0 | 0 | 0 | 0 | 0 | 0 | 0 | 0 | 0 | 0 | 0 | 0 | 0 | 0 | 0 | 0 | 0
| 3.3.5 | AMFRI | COMP-76 | POÇO DE VISITA - 5A; 6; 7; 7A - EM LOCAL COM ALTO NÍVEL DE INTERFERÊNCIAS | UND | 4 | 2536.66 | 0 | 3146.22 | 12584.88 |  |  |  |  | 4 | 12584.88 | 0 | 0 | 0 | 0 | 0 | 0 | 0 | 0 | 0 | 0 | 0 | 0 | 0 | 0 | 0 | 0 | 0 | 0 | 0 | 0 | 0 | 0 | 0 | 0 | 0 | 0 | 0 | 0 | 0 | 0 | 0 | 0 | 0 | 0 | 0 | 0 | 0 | 0 | 0 | 0 | 0 | 0 | 0 | 0 | 0 | 0 | 0 | 0 | 0 | 0 | 0 | 0 | 0
| 3.3.6 | AMFRI | COMP-79 | POÇO DE VISITA - 4; 4A; 6A - EM LOCAL COM ALTO NÍVEL DE INTERFERÊNCIAS | UND | 3 | 3538.06 | 0 | 4388.26 | 13164.78 | [58 empty] | 0
| 3.3.7 | AMFRI | COMP-80 | POÇO DE VISITA - 11 - EM LOCAL COM ALTO NÍVEL DE INTERFERÊNCIAS | UND | 1 | 3180.06 | 0 | 3944.23 | 3944.23 | [58 empty] | 0
| 3.3.8 | AMFRI | COMP-25 | TAMPA EM CONCRETO ARMADO PARA CHAMINÉ DE POÇO DE VISITA | UND | 18 | 348.7 | 0 | 432.49 | 7784.82 | [58 empty] | 0
| 3.3.9 | AMFRI | COMP-81 | CHAMINÉ DE POÇO DE VISITA COM TAMPA EM CONCRETO ARMADO PARA GALERIA - CH 1; CH 2; CH 3 | UND | 3 | 858.36 | 0 | 1064.62 | 3193.86 | [58 empty] | 0
| 3.3.10 | SINAPI-I | 21090 | TAMPAO FOFO ARTICULADO, CLASSE D400 CARGA MAX 40 T, REDONDO TAMPA *600 MM, REDE PLUVIAL/ESGOTO | UND | 21 | 809.3 | 0 | 1003.77 | 21079.17 | [58 empty] | 0
| 3.3.11 | AMFRI | COMP-26 | ASSENTAMENTO DE TAMPÃO DE FERRO FUNDIDO 600 mm | UND | 21 | 108.6 | 0 | 134.7 | 2828.7 | [58 empty] | 0
| 3.3.12 | AMFRI | COMP-36 | CAIXA DE LIGAÇÃO - 12; 19 A 28 - EM LOCAL COM ALTO NÍVEL DE INTERFERÊNCIAS | UND | 11 | 1817.43 | 0 | 2254.16 | 24795.76 | [5 empty] | 247740.6 |  | 0 | 0 | 0 |  | 0 | 0 | 0 |  | 0 | 0 | 0 |  | 0 | 0 | 0 |  | 0 | 0 | 0 |  | 0 | 0 | 0 |  | 0 | 0 | 0 |  | 0 | 0 | 0 |  | 0 | 0 | 0 |  | 0 | 0 | 0 |  | 0 | 0 | 0 |  | 0 | 0 | 0 |  | 0 | 0 | 0 | 0
| 3.3.13 | AMFRI | COMP-77 | CAIXA DE LIGAÇÃO - 1 A 4; 1A A 4A; 11; 11A; 12A; 13; 13A - EM LOCAL COM ALTO NÍVEL DE INTERFERÊNCIAS | UND | 13 | 2400.28 | 0 | 2977.07 | 38701.91 | [58 empty] | 0
| 3.3.14 | AMFRI | COMP-78 | CAIXA DE LIGAÇÃO - 5 A 10; 5A A 10A - EM LOCAL COM ALTO NÍVEL DE INTERFERÊNCIAS | UND | 12 | 2805.58 | 0 | 3479.76 | 41757.12 | [58 empty] | 0
| 3.3.15 | AMFRI | COMP-83 | CAIXA DE LIGAÇÃO EM CONCRETO ARMADO PARA GALERIA PRÉ-FABRICADA - CL 14 | UND | 1 | 9468.53 | 0 | 11743.82 | 11743.82 | [58 empty] | 0
| 3.3.16 | AMFRI | COMP-84 | CAIXA DE LIGAÇÃO EM CONCRETO ARMADO PARA GALERIA PRÉ-FABRICADA - CL 15 E CL 18 | UND | 2 | 10639.26 | 0 | 13195.87 | 26391.74 | [58 empty] | 0
| 3.3.17 | AMFRI | COMP-85 | CAIXA DE LIGAÇÃO EM CONCRETO ARMADO PARA GALERIA PRÉ-FABRICADA - CL 16 E CL 17 | UND | 2 | 10840.17 | 0 | 13445.06 | 26890.12 | [58 empty] | 0
| 3.3.18 | SINAPI | 102755 | BOCA DE BUEIRO SIMPLES CELULAR DE CONCRETO 2,00 m x 1,00 m, ALAS COM ESCONSIDADE DE 30°, INCLUINDO FÔRMAS E MATERIAIS | UND | 1 | 10843.9 | 0 | 13449.69 | 13449.69 | [58 empty] | 0
| 3.3.19 | AMFRI | COMP-38 | BOCA DE LOBO DE GRELHA - CORPO (H=80 cm) - EM LOCAL COM ALTO NÍVEL DE INTERFERÊNCIAS | UND | 41 | 368.85 | 0 | 457.48 | 18756.68 | [58 empty] | 0
| 3.3.20 | AMFRI | COMP-39 | BOCA DE LOBO DE GRELHA - CORPO (H=40 cm) E GRELHA | UND | 41 | 163.32 | 0 | 202.57 | 8305.37 | [58 empty] | 0
| 3.3.21 | SEDUH | CP-HID-0005 | CONJUNTO CALHA GRELHA DE DRENAGEM, COMPOSTO POR CANAL DE CONCRETO POLÍMERO DE DIMENSÕES MÍNIMAS LARGURA EXTERIOR 130MM, LARGURA INTERIOR 100MM E ALTURA DE 125MM, E GRELHA GALVANIZADA NERVURADA - CLASSE DE CARGA C250 (veículos pesados). | UND | 1098 | 288.42 | 0 | 357.73 | 392787.54 |  |  |  |  | 1098 | 392787.54 | 0 | 0 | 0 | 0 | 0 | 0 | 0 | 0 | 0 | 0 | 0 | 0 | 0 | 0 | 0 | 0 | 0 | 0 | 0 | 0 | 0 | 0 | 0 | 0 | 0 | 0 | 0 | 0 | 0 | 0 | 0 | 0 | 0 | 0 | 0 | 0 | 0 | 0 | 0 | 0 | 0 | 0 | 0 | 0 | 0 | 0 | 0 | 0 | 0 | 0 | 0 | 0 | 392787.54
| 3.3.22 | SEDUH | COTAÇÃO.002 | CONJUNTO CAIXA DE PASSAGEM PARA CALHA GRELHA EM CONCRETO POLÍMERO, LARGURA EXTERIOR 130MM, LARGURA INTERIOR 100MM E ALTURA DE 300MM, COM GRELHA GALVANIZADA NERVURADA PARA MANUTENÇÃO, ALTURA DE 70MM. | UND | 54.9 | 1047 | 0 | 1298.59 | 71292.59 |  |  |  |  | 54.9 | 71292.59 | 0 | 0 | 0 | 0 | 0 | 0 | 0 | 0 | 0 | 0 | 0 | 0 | 0 | 0 | 0 | 0 | 0 | 0 | 0 | 0 | 0 | 0 | 0 | 0 | 0 | 0 | 0 | 0 | 0 | 0 | 0 | 0 | 0 | 0 | 0 | 0 | 0 | 0 | 0 | 0 | 0 | 0 | 0 | 0 | 0 | 0 | 0 | 0 | 0 | 0 | 0 | 0 | 0
| TOTAL DRENAGEM - REV. HERCÍLIO LUZ | [8 empty] | 2535697.23 | [5 empty] | 282426.26 |  | 0 | 0 | 0 |  | 0 | 0 | 0 |  | 0 | 0 | 0 |  | 0 | 0 | 0 |  | 0 | 0 | 0 |  | 0 | 0 | 0 |  | 0 | 0 | 0 |  | 0 | 0 | 0 |  | 0 | 0 | 0 |  | 0 | 0 | 0 |  | 0 | 0 | 0 |  | 0 | 0 | 0 |  | 0 | 0 | 0 | 2535697.23
| 4 |  |  | ILUMINAÇÃO E INSTALAÇÕES ELÉTRICAS | [64 empty] | 0
| 4.1 |  |  | MATERIAIS PARA MELHORIA E AMPLIAÇÃO DE REDE DE ILUMINAÇÃO PÚBLICA | [64 empty] | 0
| 4.1.1 | SEDUH | COTAÇÃO.100 | ARRUELA ALUMINIO 2 | un | 16 | 0 | 0 | 2.45 | 39.2 |  |  |  |  | 16 | 39.2 | 0 | 0 | 0 | 0 | 0 | 0 | 0 | 0 | 0 | 0 | 0 | 0 | 0 | 0 | 0 | 0 | 0 | 0 | 0 | 0 | 0 | 0 | 0 | 0 | 0 | 0 | 0 | 0 | 0 | 0 | 0 | 0 | 0 | 0 | 0 | 0 | 0 | 0 | 0 | 0 | 0 | 0 | 0 | 0 | 0 | 0 | 0 | 0 | 0 | 0 | 0 | 0 | 0
| 4.1.2 | SEDUH | COTAÇÃO.101 | ARRUELA ALUMINIO 3/4 | un | 4 | 0 | 0 | 0.69 | 2.76 | [58 empty] | 0
| 4.1.3 | SEDUH | COTAÇÃO.102 | ARRUELA LISA 1/4 INOX | un | 8 | 0 | 0 | 0.39 | 3.12 | [58 empty] | 0
| 4.1.4 | SEDUH | COTAÇÃO.103 | ARRUELA PRESSAO 1/4 INOX | un | 8 | 0 | 0 | 0.22 | 1.76 | [58 empty] | 0
| 4.1.5 | SEDUH | COTAÇÃO.104 | BALIZADOR METÁLICO OU FIBRA 100x100x1000mm, 36W MÁXIMO., ILUMINADO FRENTE E VERSO COM LEDs. | un | 20 | 0 | 0 | 968 | 19360 | [58 empty] | 0
| 4.1.6 | SEDUH | COTAÇÃO.105 | BARRAMENTO NEUTRO 12 FUROS AZUL | un | 4 | 0 | 0 | 21 | 84 | [58 empty] | 0
| 4.1.7 | SEDUH | COTAÇÃO.106 | BARRAMENTO TERRA 12 FUROS | un | 4 | 0 | 0 | 21 | 84 | [58 empty] | 0
| 4.1.8 | SEDUH | COTAÇÃO.107 | BARRAMENTO TRIFASICO TIPO PENTE DIN (S3F231B) | un | 4 | 0 | 0 | 28.34 | 113.36 | [58 empty] | 0
| 4.1.9 | SEDUH | COTAÇÃO.108 | BUCHA ALUMINIO 2 | un | 16 | 0 | 0 | 5.35 | 85.6 | [58 empty] | 0
| 4.1.10 | SEDUH | COTAÇÃO.109 | BUCHA ALUMINIO 3/4 | un | 4 | 0 | 0 | 1.69 | 6.76 | [58 empty] | 0
| 4.1.11 | SEDUH | COTAÇÃO.110 | CABECOTE ALUMINIO 2 | un | 4 | 0 | 0 | 11.35 | 45.4 | [58 empty] | 0
| 4.1.12 | SEDUH | COTAÇÃO.111 | CABO COBRE FLEXIVEL 750V 6,0MM² AZUL | m | 4 | 0 | 0 | 8 | 32 | [58 empty] | 0
| 4.1.13 | SEDUH | COTAÇÃO.112 | CABO COBRE FLEXIVEL 750V 6,0MM² BRANCO | m | 4 | 0 | 0 | 8 | 32 | [58 empty] | 0
| 4.1.14 | SEDUH | COTAÇÃO.113 | CABO COBRE FLEXIVEL 750V 6,0MM² PRETO | m | 4 | 0 | 0 | 8 | 32 | [58 empty] | 0
| 4.1.15 | SEDUH | COTAÇÃO.114 | CABO COBRE FLEXIVEL EPR 1KV 10MM² AZUL | m | 2690 | 0 | 0 | 14 | 37660 | [58 empty] | 0
| 4.1.16 | SEDUH | COTAÇÃO.115 | CABO COBRE FLEXIVEL EPR 1KV 10MM² BRANCO | m | 2690 | 0 | 0 | 14 | 37660 | [58 empty] | 0
| 4.1.17 | SEDUH | COTAÇÃO.116 | CABO COBRE FLEXIVEL EPR 1KV 10MM² PRETO | m | 2690 | 0 | 0 | 14 | 37660 | [58 empty] | 0
| 4.1.18 | SEDUH | COTAÇÃO.117 | CABO COBRE FLEXIVEL EPR 1KV 10MM² VERDE | m | 2690 | 0 | 0 | 14 | 37660 | [58 empty] | 0
| 4.1.19 | SEDUH | COTAÇÃO.118 | CABO COBRE FLEXIVEL EPR 1KV 10MM² VERMELHO | m | 2690 | 0 | 0 | 14 | 37660 | [58 empty] | 0
| 4.1.20 | SEDUH | COTAÇÃO.119 | CABO PP 3X2,5MM² 1KV | m | 1600 | 0 | 0 | 12 | 19200 | [58 empty] | 0
| 4.1.21 | SEDUH | COTAÇÃO.120 | CAIXA MEDIDOR TRIFASICO C/ LENTE AUMENTO POLICARBONADO | un | 4 | 0 | 0 | 869.85 | 3479.4 | [58 empty] | 0
| 4.1.22 | SEDUH | COTAÇÃO.121 | CAIXA PASSAGEM CONCRETO TIPO "A" 650X410X850MM PADRAO S/ TAMPA | un | 16 | 0 | 0 | 504.9 | 8078.4 | [58 empty] | 0
| 4.1.23 | SEDUH | COTAÇÃO.122 | CAIXA PASSAGEM CONCRETO TIPO "D" 1200x940x1320PADRAO S/ TAMPA | un | 26 | 0 | 0 | 1360.23 | 35365.98 | [58 empty] | 0
| 4.1.24 | SEDUH | COTAÇÃO.123 | CAIXA PASSAGEM CONCRETO TIPO "T" 30X30X40CM S/ TAMPA | un | 109 | 0 | 0 | 61.64 | 6718.76 | [58 empty] | 0
| 4.1.25 | SEDUH | COTAÇÃO.124 | CAIXA PASSAGEM CONCRETO TIPO "R3" 1600x1200x1300 PADRAO S/ TAMPA | un | 25 | 0 | 0 | 6045.84 | 151146 | [58 empty] | 151146
| 4.1.26 | SEDUH | COTAÇÃO.125 | CAIXA DE SOBREPOR EM TERMOPLÁSTICO, MONTADA COM 2 TOMADAS 2P+T 20A/250V, IP 67 | un | 1 | 0 | 0 | 808.5 | 808.5 |  |  |  |  | 1 | 808.5 | 0 | 0 | 0 | 0 | 0 | 0 | 0 | 0 | 0 | 0 | 0 | 0 | 0 | 0 | 0 | 0 | 0 | 0 | 0 | 0 | 0 | 0 | 0 | 0 | 0 | 0 | 0 | 0 | 0 | 0 | 0 | 0 | 0 | 0 | 0 | 0 | 0 | 0 | 0 | 0 | 0 | 0 | 0 | 0 | 0 | 0 | 0 | 0 | 0 | 0 | 0 | 0 | 0
| 4.1.27 | SEDUH | COTAÇÃO.126 | CONECTOR ATERRAMENTO P/ HASTE 1/2 5/8 GTDU REFORCADO | un | 77 | 0 | 0 | 14.35 | 1104.95 |  |  |  |  | 77 | 1104.95 | 0 | 0 | 0 | 0 | 0 | 0 | 0 | 0 | 0 | 0 | 0 | 0 | 0 | 0 | 0 | 0 | 0 | 0 | 0 | 0 | 0 | 0 | 0 | 0 | 0 | 0 | 0 | 0 | 0 | 0 | 0 | 0 | 0 | 0 | 0 | 0 | 0 | 0 | 0 | 0 | 0 | 0 | 0 | 0 | 0 | 0 | 0 | 0 | 0 | 0 | 0 | 0 | 0
| 4.1.28 | SEDUH | COTAÇÃO.127 | CONECTOR BORNE SAK 10MM | un | 12 | 0 | 0 | 14.55 | 174.6 |  |  |  |  | 12 | 174.6 | 0 | 0 | 0 | 0 | 0 | 0 | 0 | 0 | 0 | 0 | 0 | 0 | 0 | 0 | 0 | 0 | 0 | 0 | 0 | 0 | 0 | 0 | 0 | 0 | 0 | 0 | 0 | 0 | 0 | 0 | 0 | 0 | 0 | 0 | 0 | 0 | 0 | 0 | 0 | 0 | 0 | 0 | 0 | 0 | 0 | 0 | 0 | 0 | 0 | 0 | 0 | 0 | 0
| 4.1.29 | SEDUH | COTAÇÃO.128 | CONECTOR BOX RETO 2" | un | 4 | 0 | 0 | 17.92 | 71.68 |  |  |  |  | 4 | 71.68 | 0 | 0 | 0 | 0 | 0 | 0 | 0 | 0 | 0 | 0 | 0 | 0 | 0 | 0 | 0 | 0 | 0 | 0 | 0 | 0 | 0 | 0 | 0 | 0 | 0 | 0 | 0 | 0 | 0 | 0 | 0 | 0 | 0 | 0 | 0 | 0 | 0 | 0 | 0 | 0 | 0 | 0 | 0 | 0 | 0 | 0 | 0 | 0 | 0 | 0 | 0 | 0 | 0
| 4.1.30 | SEDUH | COTAÇÃO.129 | CONECTOR CUNHA P/ ATERRAMENTO 25/35MM | un | 4 | 0 | 0 | 17.52 | 70.08 | [58 empty] | 0
| 4.1.31 | SEDUH | COTAÇÃO.130 | CONECTOR SHARK 125 C/ GEL ISOLANTE C/ CAPA PROTETORA | un | 750 | 0 | 0 | 76.8 | 57600 | [58 empty] | 0
| 4.1.32 | SEDUH | COTAÇÃO.131 | CONTATOR BIPOLAR 40A | un | 8 | 0 | 0 | 241.6 | 1932.8 | [58 empty] | 0
| 4.1.33 | SEDUH | COTAÇÃO.132 | CURVA 180° PVC 2" | un | 8 | 0 | 0 | 15.66 | 125.28 | [58 empty] | 0
| 4.1.34 | SEDUH | COTAÇÃO.133 | CURVA 90° GF 2" NBR 5598 | un | 4 | 0 | 0 | 114.6 | 458.4 | [58 empty] | 0
| 4.1.35 | SEDUH | COTAÇÃO.134 | CURVA 90° PVC 2" | un | 8 | 0 | 0 | 11.94 | 95.52 | [58 empty] | 0
| 4.1.36 | SEDUH | COTAÇÃO.135 | DISJUNTOR BIFASICO 40A CURVA C - DIN | un | 2 | 0 | 0 | 46.34 | 92.68 | [58 empty] | 0
| 4.1.37 | SEDUH | COTAÇÃO.136 | DISJUNTOR MONOFASICO 10A CURVA C - DIN NORMATIZADO | un | 4 | 0 | 0 | 9.07 | 36.28 | [58 empty] | 0
| 4.1.38 | SEDUH | COTAÇÃO.137 | DISJUNTOR MONOFASICO 40A CURVA C - DIN NORMATIZADO | un | 2 | 0 | 0 | 9.55 | 19.1 | [58 empty] | 0
| 4.1.39 | SEDUH | COTAÇÃO.138 | DISJUNTOR TRIFASICO 50A CURVA C - DIN | un | 6 | 0 | 0 | 49.85 | 299.1 | [58 empty] | 0
| 4.1.40 | SEDUH | COTAÇÃO.139 | DISJUNTOR BIFASICO 32A CURVA C - DIN NORMATIZADO | un | 9 | 0 | 0 | 40.27 | 362.43 | [58 empty] | 0
| 4.1.41 | SEDUH | COTAÇÃO.140 | DISJUNTOR DIFERENCIAL RESIDUAL 25A BIPOLAR | un | 73 | 0 | 0 | 84.84 | 6193.32 | [58 empty] | 0
| 4.1.42 | SEDUH | COTAÇÃO.141 | DISJUNTOR DIFERENCIAL RESIDUAL 10A / 30mA BIPOLAR | un | 11 | 0 | 0 | 78.43 | 862.73 | [58 empty] | 0
| 4.1.43 | SEDUH | COTAÇÃO.142 | DPS PROTETOR DE SURTO 20KA 220V | un | 8 | 0 | 0 | 46.97 | 375.76 | [58 empty] | 0
| 4.1.44 | SEDUH | COTAÇÃO.143 | ELETRODUTO CORRUGADO PEAD 1" (INT) NORMATIZADO NBR 15715/09 | m | 300 | 0 | 0 | 2.28 | 684 | [58 empty] | 0
| 4.1.45 | SEDUH | COTAÇÃO.144 | ELETRODUTO CORRUGADO PEAD DN 63 (2" INT) NORMATIZADO NBR 15715/09 | m | 3000 | 0 | 0 | 7.11 | 21330 | [58 empty] | 0
| 4.1.46 | SEDUH | COTAÇÃO.145 | ELETRODUTO CORRUGADO PEAD DN125 (4"INT) NORMATIZADO NBR 15715/09 | m | 25565 | 0 | 0 | 13.5 | 345127.5 | [58 empty] | 345127.5
| 4.1.47 | SEDUH | COTAÇÃO.146 | ELETRODUTO GF 2" X 3000MM NBR 5598 BSP | m | 4 | 0 | 0 | 292.91 | 1171.64 | [58 empty] | 0
| 4.1.48 | SEDUH | COTAÇÃO.147 | ELETRODUTO GF 2" X 6000MM NBR 5598 BSP | m | 10 | 0 | 0 | 563.5 | 5635 | [58 empty] | 0
| 4.1.49 | SEDUH | COTAÇÃO.148 | ELETRODUTO PVC ANTI CHAMA 2" PRETO C/ ROSCA | m | 8 | 0 | 0 | 40.38 | 323.04 | [58 empty] | 0
| 4.1.50 | SEDUH | COTAÇÃO.149 | ELETRODUTO PVC ANTI CHAMA 3/4" PRETO C/ ROSCA | m | 4 | 0 | 0 | 14 | 56 | [58 empty] | 0
| 4.1.51 | SEDUH | COTAÇÃO.150 | ESPUMA EXPANSIVA 500 ML | un | 4 | 0 | 0 | 35.47 | 141.88 | [58 empty] | 0
| 4.1.52 | SEDUH | COTAÇÃO.151 | FITA DE ACO INOX P/ AMARRACAO 3/4" 19MM | m | 80 | 0 | 0 | 8.47 | 677.6 | [58 empty] | 0
| 4.1.53 | SEDUH | COTAÇÃO.152 | FITA INDICATIVA PERIGO ROTA CABO ENERGIA | m | 1500 | 0 | 0 | 1.01 | 1515 | [58 empty] | 0
| 4.1.54 | SEDUH | COTAÇÃO.153 | FITA ISOLANTE 19MMX20M PRETA | un | 54 | 0 | 0 | 7.99 | 431.46 | [58 empty] | 0
| 4.1.55 | SEDUH | COTAÇÃO.154 | FITA ISOLANTE AUTO FUSAO 19MMX10M | un | 20 | 0 | 0 | 32 | 640 | [58 empty] | 0
| 4.1.56 | SEDUH | COTAÇÃO.155 | FITA LED DE 12/24V REVESTIDA, EM COR BRANCA, ENCAPSULADA. CLASSIFICAÇÃO IP67, A PROVA DE ÀGUA. | m | 120 | 0 | 0 | 87.87 | 10544.4 | [58 empty] | 0
| 4.1.57 | SEDUH | COTAÇÃO.156 | FONTE 110-240VAC/12/24VDC 120W min. PARA FITA LED | un | 11 | 0 | 0 | 526.9 | 5795.9 | [58 empty] | 0
| 4.1.58 | SEDUH | COTAÇÃO.157 | GRADE METÁLICA EM AÇO GALVANIZADO A FOGO PARA PROJETORES | un | 4 | 0 | 0 | 659.1 | 2636.4 | [58 empty] | 0
| 4.1.59 | SEDUH | COTAÇÃO.158 | HASTE ATERRAMENTO 13X2400MM | un | 81 | 0 | 0 | 103.98 | 8422.38 | [58 empty] | 0
| 4.1.60 | SEDUH | COTAÇÃO.159 | LUMINÁRIA DE ILUMINAÇÃO PÚBLICA, FABRICADA EM ALUMÍNIO INJETADO EM ALTA PRESSÃO, TECNOLOGIA LED, DE POTÊNCIA MÁXIMA150W,, 220V - AC, IP66, IK08, FP>0,92, THD<20% OU SUPERIOR, CORPO DE ALUMÍNIO, VIDRO TEMPERADO, TEMPERATURA DE COR 4000K, 60Hz, FLUXO LUMINOSO MÍNIMO DE 19.000lm, IRC 70 OU MAIOR - APRESENTAR AMOSTRA ANTES DA ASSINATURA DO CONTRATO - APRESENTAR CATÁLOGO E CERTIFICADO INMETRO NA PROPOSTA. | un | 16 | 0 | 0 | 907.4 | 14518.4 | [58 empty] | 0
| 4.1.61 | SEDUH | COTAÇÃO.160 | LUMINÁRIA ORNAMENTAL PARA ESPAÇOS URBANOS, FABRICADA EM ALUMÍNIO INJETADO EM ALTA PRESSÃO, TECNOLOGIA LED, DE POTÊNCIA MÁXIMA150W, 220V - AC, IP66, IK08, FP>0,92, THD<20% OU SUPERIOR, CORPO DE ALUMÍNIO, VIDRO TEMPERADO, TEMPERATURA DE COR 4000K, 60Hz, LENTE DUPLA ASSIMÉTRICA, FLUXO LUMINOSO MÍNIMO DE 16.000lm, IRC 70 OU MAIOR - APRESENTAR AMOSTRA ANTES DA ASSINATURA DO CONTRATO - APRESENTAR CATÁLOGO E CERTIFICADO INMETRO NA PROPOSTA. | un | 61 | 0 | 0 | 2547.2 | 155379.2 | [58 empty] | 155379.2
| 4.1.62 | SEDUH | COTAÇÃO.161 | CORDÃO DE LÂMPADAS LED PARA USO EXTERNO | m | 100 | 0 | 0 | 185.6 | 18560 | [58 empty] | 0
| 4.1.63 | SEDUH | COTAÇÃO.162 | LUVA FG 2" NBR 5598 | un | 18 | 0 | 0 | 40 | 720 | [58 empty] | 0
| 4.1.64 | SEDUH | COTAÇÃO.163 | LUVA P/ EMENDA DUTO PEAD 2 NORMATIZADO NBR 15715/09 | un | 76 | 0 | 0 | 9.42 | 715.92 | [58 empty] | 0
| 4.1.65 | SEDUH | COTAÇÃO.164 | NÚCLEO EM FIBRA PARA FIXAÇÃO DE LUMINÁRIAS EM POSTE, 4 BRAÇOS 50 cm A 90º . | un | 4 | 0 | 0 | 467.9 | 1871.6 | [58 empty] | 0
| 4.1.66 | SEDUH | COTAÇÃO.165 | PARAFUSO AUTO BROCANTE 1/4X1/2 ZB | un | 73 | 0 | 0 | 0.47 | 34.31 | [58 empty] | 0
| 4.1.67 | SEDUH | COTAÇÃO.166 | PARAFUSO AUTO BROCANTE 5,5X19MM * | un | 20 | 0 | 0 | 0.53 | 10.6 | [58 empty] | 0
| 4.1.68 | SEDUH | COTAÇÃO.167 | PARAFUSO SEXTAVADO 1/4X1 INOX | un | 8 | 0 | 0 | 1.1 | 8.8 | [58 empty] | 0
| 4.1.69 | SEDUH | COTAÇÃO.168 | PORCA SEXTAVADA 1/4 INOX | un | 8 | 0 | 0 | 0.58 | 4.64 | [58 empty] | 0
| 4.1.70 | SEDUH | COTAÇÃO.169 | POSTE CÔNICO CONTÍNUO EM FIBRA, SEM EMENDAS, 10,0m LIVRE (ALTURA TOTAL 11,0m), ENGASTADO. COM JANELA DE INSPEÇÃO E CHASSI PARA FIXAÇÃO DE PROTEÇÃO, PONTO DE ATERRAMENTO. | un | 4 | 0 | 0 | 4284.5 | 17138 | [58 empty] | 0
| 4.1.71 | SEDUH | COTAÇÃO.170 | POSTE CÔNICO CONTÍNUO EM FIBRA, SEM EMENDAS, 4,0m LIVRE (ALTURA TOTAL 5,0m), ENGASTADO. COM JANELA DE INSPEÇÃO E CHASSI PARA FIXAÇÃO DE PROTEÇÃO, PONTO DE ATERRAMENTO. | un | 69 | 0 | 0 | 924.9 | 63818.1 | [58 empty] | 0
| 4.1.72 | SEDUH | COTAÇÃO.171 | POSTE FINAL SAK 10MM | un | 8 | 0 | 0 | 3.24 | 25.92 | [58 empty] | 0
| 4.1.73 | SEDUH | COTAÇÃO.172 | PRESILHA FITA DE ACO INOX 3/4 19MM | un | 40 | 0 | 0 | 5.72 | 228.8 | [58 empty] | 0
| 4.1.74 | SEDUH | COTAÇÃO.173 | PROJETOR DE ILUMINAÇÃO PÚBLICA, TECNOLOGIA LED, NA COR VERDE, DE 100W MÁXIMO, 220V - AC, IP66, IK08, FP>0,92, THD<20% OU SUPERIOR, CORPO DE ALUMÍNIO, VIDRO TEMPERADO, 60Hz. (ILUMINAÇÃO DE VEGETAÇÃO DE GRANDE PORTE) | un | 4 | 0 | 0 | 214.6 | 858.4 | [58 empty] | 0
| 4.1.75 | SEDUH | COTAÇÃO.174 | PROJETOR EXTERNO DE IMAGENS NO PISO, IP 65 MÍN., 150W MÁXIMO. | un | 16 | 0 | 0 | 1899 | 30384 | [58 empty] | 0
| 4.1.76 | SEDUH | COTAÇÃO.175 | QUADRO DE COMANDO, DE MATERIAL TERMOPLÁSTICO, IP 65, 500X400X175MM | un | 4 | 0 | 0 | 763.69 | 3054.76 | [58 empty] | 0
| 4.1.77 | SEDUH | COTAÇÃO.176 | QUADRO DE COMANDO, DE MATERIAL TERMOPLÁSTICO, IP 65, 400X300X175MM | un | 11 | 0 | 0 | 672.64 | 7399.04 | [58 empty] | 0
| 4.1.78 | SEDUH | COTAÇÃO.177 | RELE FOTOELETRONICO 10A C/ BASE 220V | un | 4 | 0 | 0 | 36.5 | 146 | [58 empty] | 0
| 4.1.79 | SEDUH | COTAÇÃO.178 | RELE TEMPO RETARDO DA ENERGIZACAO 300 SEG 220V | un | 3 | 0 | 0 | 467.09 | 1401.27 | [58 empty] | 0
| 4.1.80 | SEDUH | COTAÇÃO.179 | RELE TEMPO HORÁRIO DA ENERGIZACAO 0-24H 220V | un | 11 | 0 | 0 | 278.52 | 3063.72 | [58 empty] | 0
| 4.1.81 | SEDUH | COTAÇÃO.180 | SILICONE TRANSPARENTE TUBO 300 GR | un | 4 | 0 | 0 | 31.62 | 126.48 | [58 empty] | 0
| 4.1.82 | SEDUH | COTAÇÃO.181 | SPOT EM AÇO INOX, EMBUTIDO DE SOLO, LED 6W, 750lm (MÍNIMO), VIDRO TEMPERADO, IK09, IP 67, 127/220V. | un | 253 | 0 | 0 | 351.57 | 88947.21 | [58 empty] | 0
| 4.1.83 | SEDUH | COTAÇÃO.182 | TAMPA C/ ARO FERRO 300X300MM 125KN ENERGIA | un | 109 | 0 | 0 | 187.63 | 20451.67 | [58 empty] | 0
| 4.1.84 | SEDUH | COTAÇÃO.183 | TAMPA C/ ARO FERRO 700X460MM 125KN CX TIPO A - ENERGIA - PADRÃO CELESC | un | 16 | 0 | 0 | 1018.81 | 16300.96 | [58 empty] | 0
| 4.1.85 | SEDUH | COTAÇÃO.184 | TAMPA C/ ARO PADRÃO CELESC PARA CAIXA TIPO "D" 1120X820MM 125KN ENERGIA - PADRÃO CELESC | un | 25 | 0 | 0 | 3742.79 | 93569.75 | [58 empty] | 0
| 4.1.86 | SEDUH | COTAÇÃO.185 | TAMPA C/ ARO PARA CAIXA TIPO "R3" 1104X555 125KN - FERRO FUNDIDO NODULAR | un | 24 | 0 | 0 | 1457.49 | 34979.76 | [58 empty] | 0
| 4.1.87 | SEDUH | COTAÇÃO.186 | TAMPA FINAL SAK 10MM | un | 4 | 0 | 0 | 4.67 | 18.68 | [58 empty] | 0
| 4.1.88 | SEDUH | COTAÇÃO.187 | TERMINAL COMPRESSAO 10MM TCM C10 MAC TCM - CURTO | un | 48 | 0 | 0 | 7.44 | 357.12 | [58 empty] | 0
| 4.1.89 | SEDUH | COTAÇÃO.188 | TERMINAL COMPRESSAO 10MM TCM C10 MAC TCM - CURTO | un | 24 | 0 | 0 | 7.44 | 178.56 | [58 empty] | 0
| 4.1.90 | SEDUH | COTAÇÃO.189 | TERMINAL OLHAL COMPRESSAO SIMPLES 10MM² | un | 24 | 0 | 0 | 1.85 | 44.4 | [58 empty] | 0
| 4.1.91 | SEDUH | COTAÇÃO.190 | TERMINAL PRE ISOLADO TIPO OLHAL 10MM² | un | 60 | 0 | 0 | 1.63 | 97.8 | [58 empty] | 0
| 4.1.92 | SEDUH | COTAÇÃO.191 | TERMINAL PRE ISOLADO TIPO OLHAL 4,0 6,0MM² AMARELO | un | 80 | 0 | 0 | 0.92 | 73.6 | [58 empty] | 0
| 4.1.93 | SEDUH | COTAÇÃO.192 | TERMINAL PRE ISOLADO TIPO PINO 10MM² | un | 113 | 0 | 0 | 1.29 | 145.77 | [58 empty] | 0
| 4.1.94 | SEDUH | COTAÇÃO.193 | TERMINAL PRE ISOLADO TIPO PINO 16MM² | un | 8 | 0 | 0 | 1.45 | 11.6 | [58 empty] | 0
| 4.1.95 | SEDUH | COTAÇÃO.194 | TERMINAL PRE ISOLADO TIPO PINO 6MM² | un | 372 | 0 | 0 | 1.1 | 409.2 | [58 empty] | 0
| 4.1.96 | SEDUH | COTAÇÃO.195 | TOMADA 2P+T 10A 250V NBR14136 USO EXTERNO IP54 MÍN COMPLETA COM ACABAMENTOS. | un | 1 | 0 | 0 | 49.49 | 49.49 | [58 empty] | 0
| 4.1.97 | SEDUH | COTAÇÃO.196 | TRILHO DIN GALVANIZADO 1M | un | 3 | 0 | 0 | 14.48 | 43.44
| 4.1.98 | SEDUH | COTAÇÃO.197 | TUBO CONCRETO 300X1000MM | un | 69 | 0 | 0 | 51.05 | 3522.45
| 4.1.99 | SEDUH | COTAÇÃO.198 | TUBO CONCRETO 500X1000MM | un | 4 | 0 | 0 | 104 | 416
| 4.2 |  |  | Execução de Obras Civis referente a melhoria e ampliação de rede de iluminção pública
| 4.2.12 | SEDUH | COTAÇÃO.199 | Todos os serviços de obras civis necessários para o completo funcionamento da rede de iluminação elétrica.Incluso maquinas, equipamentos, mão de obra e escavações e compactações. | ucs | 18051 | 0 | 0 | 126 | 2274426
| 4.3 |  |  | Montagem eletromecânica com a linha desenergizada | [64 empty] | 0
| 4.3.12 | SEDUH | COTAÇÃO.200 | Todos os serviços de montagem eletromecância necessários para o completo funcionamento da rede de iluminação elétrica.Incluso maquinas, equipamentos, mão de obra e escavações e compactações. | ucs | 2513 | 0 | 0 | 126 | 316638 | [58 empty] | 316638
| TOTAL ILUMINAÇÃO E INSTALAÇÕES ELÉTRICAS | [8 empty] | 4078175.33 | [5 empty] | 996445.92 |  | 0 | 0 | 0 |  | 0 | 0 | 0 |  | 0 | 0 | 0 |  | 0 | 0 | 0 |  | 0 | 0 | 0 |  | 0 | 0 | 0 |  | 0 | 0 | 0 |  | 0 | 0 | 0 |  | 0 | 0 | 0 |  | 0 | 0 | 0 |  | 0 | 0 | 0 |  | 0 | 0 | 0 |  | 0 | 0 | 0 | 4078175.33
| 5 |  |  | PAVIMENTAÇÕES - REV. HERCÍLIO LUZ | [64 empty] | 0
| 5.1 |  |  | TRÁFEGO PREFERENCIAL DE PEDESTRES | [64 empty] | 0
| 5.1.1 | SINAPI | 101230 | ESCAVAÇÃO PARA NIVELAMENTO DE CAMADA DE SUPORTE. USO DE MINIESCAVADEIRA HIDRÁULICA H=16CM | m³ | 1510.8 | 9.06 | 0 | 11.24 | 16981.39 | [58 empty] | 0
| 5.1.1 | SINAPI | 100577 | REGULARIZAÇÃO E COMPACTAÇÃO DE SUBLEITO DE SOLO PREDOMINANTEMENTE ARENOSO. AF_11/2019 | m² | 9442.5 | 0.94 | 0 | 1.17 | 11047.73 |  |  |  |  | 9442.5 | 11047.73 | 0 | 0 | 0 | 0 | 0 | 0 | 0 | 0 | 0 | 0 | 0 | 0 | 0 | 0 | 0 | 0 | 0 | 0 | 0 | 0 | 0 | 0 | 0 | 0 | 0 | 0 | 0 | 0 | 0 | 0 | 0 | 0 | 0 | 0 | 0 | 0 | 0 | 0 | 0 | 0 | 0 | 0 | 0 | 0 | 0 | 0 | 0 | 0 | 0 | 0 | 0 | 0 | 0
| 5.1.2 | SEDUH | CP-PAVI-0001 | FORNECIMENTO,EXECUÇÃO E COMPACTAÇÃO DE BASE E OU SUB BASE PARA PAVIMENTAÇÃO DE BRITA GRADUADA SIMPLES - INCLUSO CARGA E TRANSPORTE | m³ | 957.11 | 194.53 | 0 | 241.28 | 230931.5 | [58 empty] | 230931.5
| 5.1.4 | SEDUH | CP-PAVI-0002 | PISO EM PLACA DE CONCRETO TÁTIL 40X40X2,5CM, ASSENTADO SOBRE ARGAMASSA TRAÇO 1:3 E FAROFA DE CIMENTO. PRIMEIRO EXECUTADO O PISO TÁTIL DEPOIS A CALÇADA | m² | 461.07 | 95.73 | 0 | 118.73 | 54742.84 |  |  |  |  | 461.07 | 54742.84 | 0 | 0 | 0 | 0 | 0 | 0 | 0 | 0 | 0 | 0 | 0 | 0 | 0 | 0 | 0 | 0 | 0 | 0 | 0 | 0 | 0 | 0 | 0 | 0 | 0 | 0 | 0 | 0 | 0 | 0 | 0 | 0 | 0 | 0 | 0 | 0 | 0 | 0 | 0 | 0 | 0 | 0 | 0 | 0 | 0 | 0 | 0 | 0 | 0 | 0 | 0 | 0 | 0
| 5.1.5 | SEDUH | CP-PAVI-0003 | PISO EM CONCRETO USINADO E=12CM ESTAMPADO, FCK 25 MPA, ARMADO COM TELA - TRÁFEGO TAMBÉM DE VEÍCULOS | m² | 5704.85 | 204.61 | 0 | 253.78 | 1447776.83 |  |  |  |  | 5704.85 | 1447776.83 | 0 | 0 | 0 | 0 | 0 | 0 | 0 | 0 | 0 | 0 | 0 | 0 | 0 | 0 | 0 | 0 | 0 | 0 | 0 | 0 | 0 | 0 | 0 | 0 | 0 | 0 | 0 | 0 | 0 | 0 | 0 | 0 | 0 | 0 | 0 | 0 | 0 | 0 | 0 | 0 | 0 | 0 | 0 | 0 | 0 | 0 | 0 | 0 | 0 | 0 | 0 | 0 | 1447776.83
| 5.1.6 | SEDUH | CP-PAVI-0004 | PISO EM CONCRETO USINADO E=10CM ESTAMPADO, FCK 25 MPA, ARMADO COM TELA CA-60 4,20MM MALHA 15CM - TRÁFEGO PEDESTRES | m² | 755.58 | 193.35 | 0 | 239.81 | 181195.64 |  |  |  |  | 755.58 | 181195.64 | 0 | 0 | 0 | 0 | 0 | 0 | 0 | 0 | 0 | 0 | 0 | 0 | 0 | 0 | 0 | 0 | 0 | 0 | 0 | 0 | 0 | 0 | 0 | 0 | 0 | 0 | 0 | 0 | 0 | 0 | 0 | 0 | 0 | 0 | 0 | 0 | 0 | 0 | 0 | 0 | 0 | 0 | 0 | 0 | 0 | 0 | 0 | 0 | 0 | 0 | 0 | 0 | 181195.64
| 5.1.7 | SEDUH | CP-PAVI-0005 | PISO DE CONCRETO E = 6CM FCK 25MPa PARA ÁREAS COM REVESTIMENTO | m² | 1341 | 69.49 | 0 | 86.19 | 115580.79 |  |  |  |  | 1341 | 115580.79 | 0 | 0 | 0 | 0 | 0 | 0 | 0 | 0 | 0 | 0 | 0 | 0 | 0 | 0 | 0 | 0 | 0 | 0 | 0 | 0 | 0 | 0 | 0 | 0 | 0 | 0 | 0 | 0 | 0 | 0 | 0 | 0 | 0 | 0 | 0 | 0 | 0 | 0 | 0 | 0 | 0 | 0 | 0 | 0 | 0 | 0 | 0 | 0 | 0 | 0 | 0 | 0 | 115580.79
| 5.1.8 | SEDUH | CP-PAVI-0006 | PISO EM PEDRA BASALTO COM PLACA TIPO "NOVA PÁDUA", E= 2,00CM, ASSENTADO SOBRE MASSA DE CIMENTO EM AREIA 1:3 E = 4CM - TRÁFEGO TAMBÉM DE VEÍCULOS | m² | 219 | 202.82 | 0 | 251.56 | 55091.64 |  |  |  |  | 219 | 55091.64 | 0 | 0 | 0 | 0 | 0 | 0 | 0 | 0 | 0 | 0 | 0 | 0 | 0 | 0 | 0 | 0 | 0 | 0 | 0 | 0 | 0 | 0 | 0 | 0 | 0 | 0 | 0 | 0 | 0 | 0 | 0 | 0 | 0 | 0 | 0 | 0 | 0 | 0 | 0 | 0 | 0 | 0 | 0 | 0 | 0 | 0 | 0 | 0 | 0 | 0 | 0 | 0 | 0
| 5.1.9 | SEDUH | CP-PAVI-0007 | PISO EM PEDRA BASALTO COM PLACAS VARIADAS, FLAMEADO, LEVIGADO, NATURAL E NOVA PÁDUA (MOSAICO) E= 2,00CM, ASSENTADO SOBRE MASSA DE CIMENTO EM AREIA 1:3 E = 4CM - TRÁFEGO TAMBÉM DE VEÍCULOS | m² | 843 | 250.72 | 0 | 310.97 | 262147.71 |  |  |  |  | 843 | 262147.71 | 0 | 0 | 0 | 0 | 0 | 0 | 0 | 0 | 0 | 0 | 0 | 0 | 0 | 0 | 0 | 0 | 0 | 0 | 0 | 0 | 0 | 0 | 0 | 0 | 0 | 0 | 0 | 0 | 0 | 0 | 0 | 0 | 0 | 0 | 0 | 0 | 0 | 0 | 0 | 0 | 0 | 0 | 0 | 0 | 0 | 0 | 0 | 0 | 0 | 0 | 0 | 0 | 262147.71
| 5.1.10 | SEDUH | CP-PISO-008 | PISO CONCREGRAMA TIPO EUROPEU COM GRAMA ESMERALDA | m² | 118 | 55.68 | 0 | 69.06 | 8149.08 |  |  |  |  | 118 | 8149.08 | 0 | 0 | 0 | 0 | 0 | 0 | 0 | 0 | 0 | 0 | 0 | 0 | 0 | 0 | 0 | 0 | 0 | 0 | 0 | 0 | 0 | 0 | 0 | 0 | 0 | 0 | 0 | 0 | 0 | 0 | 0 | 0 | 0 | 0 | 0 | 0 | 0 | 0 | 0 | 0 | 0 | 0 | 0 | 0 | 0 | 0 | 0 | 0 | 0 | 0 | 0 | 0 | 0
| 5.1.11 | SEDUH | CP-PISO-009 | PISO PLACA DE GRANITO PRETO - COM COLORAÇÃO E INTENSIDADE DE COR COMPATÍVEIS COM AS PLACAS DE GRANITO PRETO DA PRAÇA ARNO BAUER PARA DAR CONTINUAÇÃO. | m² | 128.59 | 398.67 | 0 | 494.47 | 63583.9 |  |  |  |  | 128.59 | 63583.9 | 0 | 0 | 0 | 0 | 0 | 0 | 0 | 0 | 0 | 0 | 0 | 0 | 0 | 0 | 0 | 0 | 0 | 0 | 0 | 0 | 0 | 0 | 0 | 0 | 0 | 0 | 0 | 0 | 0 | 0 | 0 | 0 | 0 | 0 | 0 | 0 | 0 | 0 | 0 | 0 | 0 | 0 | 0 | 0 | 0 | 0 | 0 | 0 | 0 | 0 | 0 | 0 | 0
| 5.1.12 | SINAPI | 95876 | TRANSPORTE COM CAMINHÃO BASCULANTE DE 14 M³, EM VIA URBANA PAVIMENTADA, DMT ATÉ 30 KM - REFERENTE AO ITEM 5.1.1 DESTINO BOTA-FORA | m³/km | 21151.2 | 1.73 | 0 | 2.15 | 45475.08 | [58 empty] | 0
| 5.2 |  |  | TRÁFEGO DE VEÍCULOS | [64 empty] | 0
| 5.2.1 | SINAPI | 101230 | ESCAVAÇÃO PARA NIVELAMENTO DE CAMADA DE SUPORTE. USO DE MINIESCAVADEIRA HIDRÁULICA H=16CM | m³ | 398.87 | 9.06 | 0 | 11.24 | 4483.3 | [58 empty] | 0
| 5.2.2 | SINAPI | 100577 | REGULARIZAÇÃO E COMPACTAÇÃO DE SUBLEITO DE SOLO PREDOMINANTEMENTE ARENOSO. AF_11/2019 | m² | 590.4 | 0.88 | 0 | 1.09 | 643.54 |  |  |  |  | 590.4 | 643.54 | 0 | 0 | 0 | 0 | 0 | 0 | 0 | 0 | 0 | 0 | 0 | 0 | 0 | 0 | 0 | 0 | 0 | 0 | 0 | 0 | 0 | 0 | 0 | 0 | 0 | 0 | 0 | 0 | 0 | 0 | 0 | 0 | 0 | 0 | 0 | 0 | 0 | 0 | 0 | 0 | 0 | 0 | 0 | 0 | 0 | 0 | 0 | 0 | 0 | 0 | 0 | 0 | 0
| 5.2.3 | SEDUH | CP-PAVI-0001 | FORNECIMENTO,EXECUÇÃO E COMPACTAÇÃO DE BASE E OU SUB BASE PARA PAVIMENTAÇÃO DE BRITA GRADUADA SIMPLES - INCLUSO CARGA E TRANSPORTE | m³ | 373.94 | 194.53 | 0 | 241.28 | 90224.24 | [58 empty] | 0
| 5.2.4 | SEDUH | CP-PAVI-0013 | PISO EM BLOCO DE CONCRETO INTERTRAVADO 50MPA, RETANGULAR DE 20X10 CM, E= 10 CM, NA COR TERRACOTA, ASSENTADO SOB CAMADA DE PÓ-DE-BRITA E=5CM | m² | 1671.97 | 67.62 | 0 | 83.87 | 140228.12 | [58 empty] | 140228.12
| 5.2.5 | SEDUH | CP-PAVI-0014 | PISO EM BLOCO DE CONCRETO INTERTRAVADO 50MPA, RETANGULAR DE 20X10 CM, E= 10 CM, NA COR CINZA CLARO ASSENTADO SOB CAMADA DE PÓ-DE-BRITA E=5CM | m² | 230.55 | 67.62 | 0 | 83.87 | 19336.23 |  |  |  |  | 230.55 | 19336.23 | 0 | 0 | 0 | 0 | 0 | 0 | 0 | 0 | 0 | 0 | 0 | 0 | 0 | 0 | 0 | 0 | 0 | 0 | 0 | 0 | 0 | 0 | 0 | 0 | 0 | 0 | 0 | 0 | 0 | 0 | 0 | 0 | 0 | 0 | 0 | 0 | 0 | 0 | 0 | 0 | 0 | 0 | 0 | 0 | 0 | 0 | 0 | 0 | 0 | 0 | 0 | 0 | 0
| 5.2.6 | SEDUH | CP-PAVI-0014 | PISO EM BLOCO DE CONCRETO INTERTRAVADO 50MPA, RETANGULAR DE 20X10 CM, E= 10 CM, NA COR CINZA CLARO ASSENTADO SOB CAMADA DE PÓ-DE-BRITA E=5CM | m² | 336.4 | 67.62 | 0 | 83.87 | 28213.87 |  |  |  |  | 336.4 | 28213.87 | 0 | 0 | 0 | 0 | 0 | 0 | 0 | 0 | 0 | 0 | 0 | 0 | 0 | 0 | 0 | 0 | 0 | 0 | 0 | 0 | 0 | 0 | 0 | 0 | 0 | 0 | 0 | 0 | 0 | 0 | 0 | 0 | 0 | 0 | 0 | 0 | 0 | 0 | 0 | 0 | 0 | 0 | 0 | 0 | 0 | 0 | 0 | 0 | 0 | 0 | 0 | 0 | 0
| 5.2.7 | SEDUH | CP-PAVI-0010 | RAMPA PARA VEÍCULO ,CONCRETO 25 Mpa COM TELA H=15CM, ESPAÇADOR DE CONCRETO E LONA PLÁSTICA | m² | 254 | 198.42 | 0 | 246.1 | 62509.4 |  |  |  |  | 254 | 62509.4 | 0 | 0 | 0 | 0 | 0 | 0 | 0 | 0 | 0 | 0 | 0 | 0 | 0 | 0 | 0 | 0 | 0 | 0 | 0 | 0 | 0 | 0 | 0 | 0 | 0 | 0 | 0 | 0 | 0 | 0 | 0 | 0 | 0 | 0 | 0 | 0 | 0 | 0 | 0 | 0 | 0 | 0 | 0 | 0 | 0 | 0 | 0 | 0 | 0 | 0 | 0 | 0 | 0
| 5.2.8 | SINAPI | 95876 | TRANSPORTE COM CAMINHÃO BASCULANTE DE 14 M³, EM VIA URBANA PAVIMENTADA, DMT ATÉ 30 KM. REF. ITEM 5.2.1 DESTINO BOTA-FORA | m³/km | 5638.86 | 1.73 | 0 | 2.15 | 12123.55 |  |  |  |  | 5638.86 | 12123.55 | 0 | 0 | 0 | 0 | 0 | 0 | 0 | 0 | 0 | 0 | 0 | 0 | 0 | 0 | 0 | 0 | 0 | 0 | 0 | 0 | 0 | 0 | 0 | 0 | 0 | 0 | 0 | 0 | 0 | 0 | 0 | 0 | 0 | 0 | 0 | 0 | 0 | 0 | 0 | 0 | 0 | 0 | 0 | 0 | 0 | 0 | 0 | 0 | 0 | 0 | 0 | 0 | 0
| TOTAL PAVIMENTAÇÕES - REV. HERCÍLIO LUZ | [8 empty] | 2850466.38 | [5 empty] | 2322142.75 |  | 0 | 0 | 0 |  | 0 | 0 | 0 |  | 0 | 0 | 0 |  | 0 | 0 | 0 |  | 0 | 0 | 0 |  | 0 | 0 | 0 |  | 0 | 0 | 0 |  | 0 | 0 | 0 |  | 0 | 0 | 0 |  | 0 | 0 | 0 |  | 0 | 0 | 0 |  | 0 | 0 | 0 |  | 0 | 0 | 0 | 2850466.38
| 6 |  |  | MOBILIÁRIO URBANO - REV. HERCÍLIO LUZ | [64 empty] | 0
| 6.1 |  |  | BANCOS FLOREIRAS | [64 empty] | 0
| 6.1.1 | SEDUH | CP-MOB-0001 | BANCO FLOREIRA COM ESTRUTURA DE MURETAS DE CONCRETO ARMADO COM DECK DE MADEIRA RIPADA - MODULO 1 | un. | 5 | 11104.763 | 0 | 13773.24 | 68866.2 |  |  |  |  | 5 | 68866.2 | 0 | 0 | 0 | 0 | 0 | 0 | 0 | 0 | 0 | 0 | 0 | 0 | 0 | 0 | 0 | 0 | 0 | 0 | 0 | 0 | 0 | 0 | 0 | 0 | 0 | 0 | 0 | 0 | 0 | 0 | 0 | 0 | 0 | 0 | 0 | 0 | 0 | 0 | 0 | 0 | 0 | 0 | 0 | 0 | 0 | 0 | 0 | 0 | 0 | 0 | 0 | 0 | 0
| 6.1.2 | SEDUH | CP-MOB-0002 | BANCO FLOREIRA ESTRUTURA DE CONCRETO ARMADO DECK DE MADEIRA RIPADA ENVERNIZADO - MODULO 2 | un. | 3 | 12615.18 | 0 | 15646.61 | 46939.83 |  |  |  |  | 3 | 46939.83 | 0 | 0 | 0 | 0 | 0 | 0 | 0 | 0 | 0 | 0 | 0 | 0 | 0 | 0 | 0 | 0 | 0 | 0 | 0 | 0 | 0 | 0 | 0 | 0 | 0 | 0 | 0 | 0 | 0 | 0 | 0 | 0 | 0 | 0 | 0 | 0 | 0 | 0 | 0 | 0 | 0 | 0 | 0 | 0 | 0 | 0 | 0 | 0 | 0 | 0 | 0 | 0 | 0
| 6.1.3 | SEDUH | CP-MOB-003 | BANCO FLOREIRA ESTRUTURA DE CONCRETO ARMADO DECK DE MADEIRA RIPADA ENVERNIZADO - MODULO 3 | un. | 3 | 12949.24 | 0 | 16060.94 | 48182.82 |  |  |  |  | 3 | 48182.82 | 0 | 0 | 0 | 0 | 0 | 0 | 0 | 0 | 0 | 0 | 0 | 0 | 0 | 0 | 0 | 0 | 0 | 0 | 0 | 0 | 0 | 0 | 0 | 0 | 0 | 0 | 0 | 0 | 0 | 0 | 0 | 0 | 0 | 0 | 0 | 0 | 0 | 0 | 0 | 0 | 0 | 0 | 0 | 0 | 0 | 0 | 0 | 0 | 0 | 0 | 0 | 0 | 0
| 6.1.4 | SEDUH | CP-MOB-004 | BANCO FLOREIRA ESTRUTURA DE CONCRETO ARMADO DECK DE MADEIRA RIPADA ENVERNIZADO - MODULO 4 | un. | 4 | 5299.82 | 0 | 6573.37 | 26293.48 |  |  |  |  | 4 | 26293.48 | 0 | 0 | 0 | 0 | 0 | 0 | 0 | 0 | 0 | 0 | 0 | 0 | 0 | 0 | 0 | 0 | 0 | 0 | 0 | 0 | 0 | 0 | 0 | 0 | 0 | 0 | 0 | 0 | 0 | 0 | 0 | 0 | 0 | 0 | 0 | 0 | 0 | 0 | 0 | 0 | 0 | 0 | 0 | 0 | 0 | 0 | 0 | 0 | 0 | 0 | 0 | 0 | 0
| 6.2 |  |  | BANCOS TRADICIONAIS | [64 empty] | 0
| 6.2.1³ | LICITAÇÃO ITAJAÍ | PP 078/2020 RGP | BANCO DOIS LUGARES SEM ENCOSTO, ESTRUTURA METÁLICA DE ALTA RESISTÊNCIA À CORROSÃO (LIGA DE ALUMÍNIO OU PROTEÇÃO COM JATEAMENTO E ZINCAGEM), ASSENTOS COM MADEIRA DE LEI CERTIFICADA ENVERNIZADAS, MÍN. DE 3 RIPAS. DIM. MÍN.: 43X45CX180M ITEM 6 | un. | 63 | 617.5 | 0 | 704.07 | 44356.41 |  |  |  |  | 63 | 44356.41 | 0 | 0 | 0 | 0 | 0 | 0 | 0 | 0 | 0 | 0 | 0 | 0 | 0 | 0 | 0 | 0 | 0 | 0 | 0 | 0 | 0 | 0 | 0 | 0 | 0 | 0 | 0 | 0 | 0 | 0 | 0 | 0 | 0 | 0 | 0 | 0 | 0 | 0 | 0 | 0 | 0 | 0 | 0 | 0 | 0 | 0 | 0 | 0 | 0 | 0 | 0 | 0 | 0
| 6.2.2³ | LICITAÇÃO ITAJAÍ | PP 078/2020 RGP | BANCO DOIS LUGARES COM ENCOSTO, ESTRUTURA METÁLICA DE ALTA RESISTÊNCIA À CORROSÃO (LIGA DE ALUMÍNIO OU PROTEÇÃO COM JATEAMENTO E ZINCAGEM), ASSENTOS E ENCOSTO COM MADEIRA DE LEI CERTIFICADA ENVERNIZADAS, MÍN. 5 RIPAS. DIM. MÍN.: 77X65X182CM ITEM 7 | un. | 24 | 2661.81 | 0 | 3035 | 72840 |  |  |  |  | 24 | 72840 | 0 | 0 | 0 | 0 | 0 | 0 | 0 | 0 | 0 | 0 | 0 | 0 | 0 | 0 | 0 | 0 | 0 | 0 | 0 | 0 | 0 | 0 | 0 | 0 | 0 | 0 | 0 | 0 | 0 | 0 | 0 | 0 | 0 | 0 | 0 | 0 | 0 | 0 | 0 | 0 | 0 | 0 | 0 | 0 | 0 | 0 | 0 | 0 | 0 | 0 | 0 | 0 | 0
| 6.2.3³ | LICITAÇÃO ITAJAÍ | PP 078/2020 RGP | BANCO UM LUGAR COM ENCOSTO, ESTRUTURA METÁLICA DE ALTA RESISTÊNCIA À CORROSÃO (LIGA DE ALUMÍNIO OU PROTEÇÃO COM JATEAMENTO E ZINCAGEM), ASSENTOS E ENCOSTO COM MADEIRA DE LEI CERTIFICADA ENVERNIZADAS, MÍN. 5 RIPAS. DIM. MÍN.:68X56X77CM ITEM 3 | un. | 28 | 1365.13 | 0 | 1556.52 | 43582.56 |  |  |  |  | 28 | 43582.56 | 0 | 0 | 0 | 0 | 0 | 0 | 0 | 0 | 0 | 0 | 0 | 0 | 0 | 0 | 0 | 0 | 0 | 0 | 0 | 0 | 0 | 0 | 0 | 0 | 0 | 0 | 0 | 0 | 0 | 0 | 0 | 0 | 0 | 0 | 0 | 0 | 0 | 0 | 0 | 0 | 0 | 0 | 0 | 0 | 0 | 0 | 0 | 0 | 0 | 0 | 0 | 0 | 0
| 6.3 |  |  | OUTROS MOBILIÁRIOS | [64 empty] | 0
| 6.3.1* | LICITAÇÃO ITAJAÍ | PP 078/2020 RGP | MESA ALTA BISTRÔ ITEM 20 | un. | 10 | 1450 | 0 | 1653.29 | 16532.9 |  |  |  |  | 10 | 16532.9 | 0 | 0 | 0 | 0 | 0 | 0 | 0 | 0 | 0 | 0 | 0 | 0 | 0 | 0 | 0 | 0 | 0 | 0 | 0 | 0 | 0 | 0 | 0 | 0 | 0 | 0 | 0 | 0 | 0 | 0 | 0 | 0 | 0 | 0 | 0 | 0 | 0 | 0 | 0 | 0 | 0 | 0 | 0 | 0 | 0 | 0 | 0 | 0 | 0 | 0 | 0 | 0 | 0
| 6.3.2³ | LICITAÇÃO ITAJAÍ | PP 078/2020 RGP | BANCO ALTO COM APOIO PARA OS PÉS PARA MESA BISTRO ITEM 13 | un. | 30 | 1000 | 0 | 1140.2 | 34206 |  |  |  |  | 30 | 34206 | 0 | 0 | 0 | 0 | 0 | 0 | 0 | 0 | 0 | 0 | 0 | 0 | 0 | 0 | 0 | 0 | 0 | 0 | 0 | 0 | 0 | 0 | 0 | 0 | 0 | 0 | 0 | 0 | 0 | 0 | 0 | 0 | 0 | 0 | 0 | 0 | 0 | 0 | 0 | 0 | 0 | 0 | 0 | 0 | 0 | 0 | 0 | 0 | 0 | 0 | 0 | 0 | 0
| 6.3.3³ | LICITAÇÃO ITAJAÍ | PP 078/2020 RGP | LIXEIRA EM ESTRUTURA METÁLICA DE ALTA RESISTÊNCIA À CORROSÃO (LIGA DE ALUMÍNIO OU PROTEÇÃO COM JATEAMENTO E ZINCAGEM) E ACABAMENTO DE MADEIRA DE LEI CERTIFICADA, COM TAMPO ARTICULADO E ABERTURA PARA CIMA DIMENSÕES MÍNIMAS 31X31X92CM. ITEM 23 | un. | 20 | 850 | 0 | 969.17 | 19383.4 |  |  |  |  | 20 | 19383.4 | 0 | 0 | 0 | 0 | 0 | 0 | 0 | 0 | 0 | 0 | 0 | 0 | 0 | 0 | 0 | 0 | 0 | 0 | 0 | 0 | 0 | 0 | 0 | 0 | 0 | 0 | 0 | 0 | 0 | 0 | 0 | 0 | 0 | 0 | 0 | 0 | 0 | 0 | 0 | 0 | 0 | 0 | 0 | 0 | 0 | 0 | 0 | 0 | 0 | 0 | 0 | 0 | 0
| 6.3.4³ | LICITAÇÃO ITAJAÍ | PP 078/2020 RGP | BICICLETÁRIO AÇO GALVANIZADO COM PINTURA ELETROSTÁTICA A PÓ FIXADO COM PARAFUSOS, FORMATO RETANGULAR. ITEM 25 | un. | 45 | 500 | 0 | 570.1 | 25654.5 |  |  |  |  | 45 | 25654.5 | 0 | 0 | 0 | 0 | 0 | 0 | 0 | 0 | 0 | 0 | 0 | 0 | 0 | 0 | 0 | 0 | 0 | 0 | 0 | 0 | 0 | 0 | 0 | 0 | 0 | 0 | 0 | 0 | 0 | 0 | 0 | 0 | 0 | 0 | 0 | 0 | 0 | 0 | 0 | 0 | 0 | 0 | 0 | 0 | 0 | 0 | 0 | 0 | 0 | 0 | 0 | 0 | 0
| 6.3.5³ | COTAÇÃO | COTAÇÃO.021 | MESA DE AÇO DOBRÁVEL | un. | 9 | 316.5378 | 0 | 360.92 | 3248.28 | [58 empty] | 0
| 6.3.6³ | COTAÇÃO | COTAÇÃO.022 | CADEIRAS DE AÇO DOBRÁVEIS | un. | 36 | 219.0075 | 0 | 249.71 | 8989.56 | [58 empty] | 0
| 6.3.7³ | LICITAÇÃO ITAJAÍ | PP 078/2020 RGP | BALIZADOR EM AÇO GALVANIZADO EM PERFIL L E PINTURA ELETROSTÁTICA. ALTURA 100CM. ITEM 28 | un. | 32 | 360 | 0 | 410.47 | 13135.04 |  |  |  |  | 32 | 13135.04 | 0 | 0 | 0 | 0 | 0 | 0 | 0 | 0 | 0 | 0 | 0 | 0 | 0 | 0 | 0 | 0 | 0 | 0 | 0 | 0 | 0 | 0 | 0 | 0 | 0 | 0 | 0 | 0 | 0 | 0 | 0 | 0 | 0 | 0 | 0 | 0 | 0 | 0 | 0 | 0 | 0 | 0 | 0 | 0 | 0 | 0 | 0 | 0 | 0 | 0 | 0 | 0 | 0
| 6.3.8³ | COTAÇÃO | COTAÇÃO.012 | VASO REDONDO PARA ÁRVORES COR CHUMBO TAM.GG DIM. MÍN. 126X113 | un. | 30 | 3644 | 0 | 4154.89 | 124646.7 |  |  |  |  | 30 | 124646.7 | 0 | 0 | 0 | 0 | 0 | 0 | 0 | 0 | 0 | 0 | 0 | 0 | 0 | 0 | 0 | 0 | 0 | 0 | 0 | 0 | 0 | 0 | 0 | 0 | 0 | 0 | 0 | 0 | 0 | 0 | 0 | 0 | 0 | 0 | 0 | 0 | 0 | 0 | 0 | 0 | 0 | 0 | 0 | 0 | 0 | 0 | 0 | 0 | 0 | 0 | 0 | 0 | 124646.7
| 6.3.9³ | COTAÇÃO | COTAÇÃO.013 | VASO REDONDO COR CHUMBO TAM.M DIM. MÍN. 75X67CM | un. | 25 | 1284 | 0 | 1464.02 | 36600.5 |  |  |  |  | 25 | 36600.5 | 0 | 0 | 0 | 0 | 0 | 0 | 0 | 0 | 0 | 0 | 0 | 0 | 0 | 0 | 0 | 0 | 0 | 0 | 0 | 0 | 0 | 0 | 0 | 0 | 0 | 0 | 0 | 0 | 0 | 0 | 0 | 0 | 0 | 0 | 0 | 0 | 0 | 0 | 0 | 0 | 0 | 0 | 0 | 0 | 0 | 0 | 0 | 0 | 0 | 0 | 0 | 0 | 0
| 6.3.10³ | COTAÇÃO | COTAÇÃO.014 | VASO REDONDO COR CHUMBO TAM.P DIM. MÍN. 55X51CM | un. | 89 | 808 | 0 | 921.28 | 81993.92 |  |  |  |  | 89 | 81993.92 | [48 empty] | 0 | 0 | 0 | 0 | 0
| 6.4 |  |  | BRINQUEDOS E ESTRUTURAS ESPECIAIS | [64 empty] | 0
| 6.4.1 | SEDUH | CP-EST-0020 | ESTRUTURA METÁLICA GALVANIZADA A FOGO COMO PINTURA ELETROSTÁTICA A PÓ - PÓRTICOS MODULARES RUA COLORIDA | KG | 3777.6 | 31.97 | 0 | 39.65 | 149781.84 | [58 empty] | 149781.84
| 6.4.2³ | COTAÇÃO | COTAÇÃO.011 | MESAS DE PING PONG EM CONCRETO, COMPLETA INSTALADA | un. | 1 | 3500 | 0 | 3990.7 | 3990.7 | [58 empty] | 0
| TOTAL MOBILIÁRIO URBANO - REV. HERCÍLIO LUZ | [8 empty] | 869224.64 | [5 empty] | 703214.26 |  | 0 | 0 | 0 |  | 0 | 0 | 0 |  | 0 | 0 | 0 |  | 0 | 0 | 0 |  | 0 | 0 | 0 |  | 0 | 0 | 0 |  | 0 | 0 | 0 |  | 0 | 0 | 0 |  | 0 | 0 | 0 |  | 0 | 0 | 0 |  | 0 | 0 | 0 |  | 0 | 0 | 0 |  | 0 | 0 | 0 | 869224.64
| 7 |  |  | PAISAGISMO - REV. HERCÍLIO LUZ | [64 empty] | 0
| 7.1 |  |  | CANTEIROS FORRAGENS E PLANTAS DE PEQUENO PORTE | [64 empty] | 0
| 7.1.1 | SINAPI | 98519 | REVOLVIMENTO E LIMPEZA MANUAL DE SOLO | m² | 255 | 2.04 | 0 | 2.53 | 645.15 |  |  |  |  | 255 | 645.15 | 0 | 0 | 0 | 0 | 0 | 0 | 0 | 0 | 0 | 0 | 0 | 0 | 0 | 0 | 0 | 0 | 0 | 0 | 0 | 0 | 0 | 0 | 0 | 0 | 0 | 0 | 0 | 0 | 0 | 0 | 0 | 0 | 0 | 0 | 0 | 0 | 0 | 0 | 0 | 0 | 0 | 0 | 0 | 0 | 0 | 0 | 0 | 0 | 0 | 0 | 0 | 0 | 0
| 7.1.2 | SINAPI | 98520 | APLICAÇÃO DE ADUBO EM SOLO | m² | 255 | 4.95 | 0 | 6.14 | 1565.7 |  |  |  |  | 255 | 1565.7 | 0 | 0 | 0 | 0 | 0 | 0 | 0 | 0 | 0 | 0 | 0 | 0 | 0 | 0 | 0 | 0 | 0 | 0 | 0 | 0 | 0 | 0 | 0 | 0 | 0 | 0 | 0 | 0 | 0 | 0 | 0 | 0 | 0 | 0 | 0 | 0 | 0 | 0 | 0 | 0 | 0 | 0 | 0 | 0 | 0 | 0 | 0 | 0 | 0 | 0 | 0 | 0 | 0
| 7.1.3 | SEDUH | CP-Paisag-0002 | PLANTIO DE GRAMA ESMERALDA EM PLACAS POR m² | m² | 45 | 23.46 | 0 | 29.1 | 1309.5 |  |  |  |  | 45 | 1309.5 | 0 | 0 | 0 | 0 | 0 | 0 | 0 | 0 | 0 | 0 | 0 | 0 | 0 | 0 | 0 | 0 | 0 | 0 | 0 | 0 | 0 | 0 | 0 | 0 | 0 | 0 | 0 | 0 | 0 | 0 | 0 | 0 | 0 | 0 | 0 | 0 | 0 | 0 | 0 | 0 | 0 | 0 | 0 | 0 | 0 | 0 | 0 | 0 | 0 | 0 | 0 | 0 | 0
| 7.1.4 | SEDUH | CP-Paisag-0001 | PLANTIO DE GRAMA AMENDOIM (ARACHIS REPENS). MUDA COM ALTURA DE 2 CM. 15 unid./m² | m² | 45 | 33.41 | 0 | 41.44 | 1864.8 |  |  |  |  | 45 | 1864.8 | 0 | 0 | 0 | 0 | 0 | 0 | 0 | 0 | 0 | 0 | 0 | 0 | 0 | 0 | 0 | 0 | 0 | 0 | 0 | 0 | 0 | 0 | 0 | 0 | 0 | 0 | 0 | 0 | 0 | 0 | 0 | 0 | 0 | 0 | 0 | 0 | 0 | 0 | 0 | 0 | 0 | 0 | 0 | 0 | 0 | 0 | 0 | 0 | 0 | 0 | 0 | 0 | 0
| 7.1.5 | SEDUH | CP-Paisag-0003 | PLANTIO DE ALISSO (Lobularia maritima). MUDA COM ALTURA DE 20CM. 30 unid./m2 | m² | 45 | 90.08 | 0 | 111.73 | 5027.85 |  |  |  |  | 45 | 5027.85 | 0 | 0 | 0 | 0 | 0 | 0 | 0 | 0 | 0 | 0 | 0 | 0 | 0 | 0 | 0 | 0 | 0 | 0 | 0 | 0 | 0 | 0 | 0 | 0 | 0 | 0 | 0 | 0 | 0 | 0 | 0 | 0 | 0 | 0 | 0 | 0 | 0 | 0 | 0 | 0 | 0 | 0 | 0 | 0 | 0 | 0 | 0 | 0 | 0 | 0 | 0 | 0 | 0
| 7.1.6 | SEDUH | CP-Paisag-0004 | PLANTIO DE CAPIM TEXAS ROXO (PENNISETUM SETACEUM RUBRUM). Porte 30 cm. 4 unid./m² | m² | 45 | 68.42 | 0 | 84.86 | 3818.7 | [58 empty] | 0
| 7.1.7 | SEDUH | CP-Paisag-0005 | PLANTIO DE CAPIM TEXAS VERDE (PENNISETUM SETACEUM). Porte 30 cm. 4 unid./m² | m² | 45 | 68.42 | 0 | 84.86 | 3818.7 |  |  |  |  | 45 | 3818.7 | 0 | 0 | 0 | 0 | 0 | 0 | 0 | 0 | 0 | 0 | 0 | 0 | 0 | 0 | 0 | 0 | 0 | 0 | 0 | 0 | 0 | 0 | 0 | 0 | 0 | 0 | 0 | 0 | 0 | 0 | 0 | 0 | 0 | 0 | 0 | 0 | 0 | 0 | 0 | 0 | 0 | 0 | 0 | 0 | 0 | 0 | 0 | 0 | 0 | 0 | 0 | 0 | 0
| 7.1.8 | SEDUH | CP-Paisag-0006 | PLANTIO DE FALSA ÉRICA (CUPHEA GRACILIS) PORTE 10CM. 45 UNIDADES/M² | m² | 45 | 105.07 | 0 | 130.32 | 5864.4 |  |  |  |  | 45 | 5864.4 | 0 | 0 | 0 | 0 | 0 | 0 | 0 | 0 | 0 | 0 | 0 | 0 | 0 | 0 | 0 | 0 | 0 | 0 | 0 | 0 | 0 | 0 | 0 | 0 | 0 | 0 | 0 | 0 | 0 | 0 | 0 | 0 | 0 | 0 | 0 | 0 | 0 | 0 | 0 | 0 | 0 | 0 | 0 | 0 | 0 | 0 | 0 | 0 | 0 | 0 | 0 | 0 | 0
| 7.1.9 | SEDUH | CP-Paisag-0007 | PLANTIO DE GARDENIA (gardenia jasminoides). Porte 50cm. 4 unidades/m² | m² | 45 | 139.85 | 0 | 173.46 | 7805.7 |  |  |  |  | 45 | 7805.7 | 0 | 0 | 0 | 0 | 0 | 0 | 0 | 0 | 0 | 0 | 0 | 0 | 0 | 0 | 0 | 0 | 0 | 0 | 0 | 0 | 0 | 0 | 0 | 0 | 0 | 0 | 0 | 0 | 0 | 0 | 0 | 0 | 0 | 0 | 0 | 0 | 0 | 0 | 0 | 0 | 0 | 0 | 0 | 0 | 0 | 0 | 0 | 0 | 0 | 0 | 0 | 0 | 0
| 7.1.10 | SEDUH | CP-Paisag-0008 | PLANTIO DE IRIS DA PRAIA (neomarica candida). Porte 40cm. 4 unidades por m² | m² | 45 | 192.54 | 0 | 238.81 | 10746.45 |  |  |  |  | 45 | 10746.45 | 0 | 0 | 0 | 0 | 0 | 0 | 0 | 0 | 0 | 0 | 0 | 0 | 0 | 0 | 0 | 0 | 0 | 0 | 0 | 0 | 0 | 0 | 0 | 0 | 0 | 0 | 0 | 0 | 0 | 0 | 0 | 0 | 0 | 0 | 0 | 0 | 0 | 0 | 0 | 0 | 0 | 0 | 0 | 0 | 0 | 0 | 0 | 0 | 0 | 0 | 0 | 0 | 0
| 7.1.11 | SEDUH | CP-Paisag-0009 | PLANTIO DE LAMBARI ROXO (HEMIGRAPHIS ALTERNATA). Porte 20cm. 30 unidades por m² | m² | 45 | 183.44 | 0 | 227.52 | 10238.4 |  |  |  |  | 45 | 10238.4 | 0 | 0 | 0 | 0 | 0 | 0 | 0 | 0 | 0 | 0 | 0 | 0 | 0 | 0 | 0 | 0 | 0 | 0 | 0 | 0 | 0 | 0 | 0 | 0 | 0 | 0 | 0 | 0 | 0 | 0 | 0 | 0 | 0 | 0 | 0 | 0 | 0 | 0 | 0 | 0 | 0 | 0 | 0 | 0 | 0 | 0 | 0 | 0 | 0 | 0 | 0 | 0 | 0
| 7.1.12 | SEDUH | CP-Paisag-0010 | PLANTIO DE MOREIA (dietes bicolor). Porte 40cm. 4 unidades por m² | m² | 45 | 101.69 | 0 | 126.13 | 5675.85 | [58 empty] | 0
| 7.1.13 | SEDUH | CP-Paisag-0011 | PLANTIO DE TRAPOERABA ROXA (tradescantia palida purpusi). PORTE 2CM e 30 UNID/M² | m² | 45 | 292.16 | 0 | 362.37 | 16306.65 |  |  |  |  | 45 | 16306.65 | 0 | 0 | 0 | 0 | 0 | 0 | 0 | 0 | 0 | 0 | 0 | 0 | 0 | 0 | 0 | 0 | 0 | 0 | 0 | 0 | 0 | 0 | 0 | 0 | 0 | 0 | 0 | 0 | 0 | 0 | 0 | 0 | 0 | 0 | 0 | 0 | 0 | 0 | 0 | 0 | 0 | 0 | 0 | 0 | 0 | 0 | 0 | 0 | 0 | 0 | 0 | 0 | 0
| 7.1.14 | SEDUH | CP-Paisag-0012 | PLANTIO DE JASMIM ESTRELA (trachelospermum jasminoides). Porte 50cm. 4 unidades por m² | m² | 45 | 131.13 | 0 | 162.64 | 7318.8 |  |  |  |  | 45 | 7318.8 | 0 | 0 | 0 | 0 | 0 | 0 | 0 | 0 | 0 | 0 | 0 | 0 | 0 | 0 | 0 | 0 | 0 | 0 | 0 | 0 | 0 | 0 | 0 | 0 | 0 | 0 | 0 | 0 | 0 | 0 | 0 | 0 | 0 | 0 | 0 | 0 | 0 | 0 | 0 | 0 | 0 | 0 | 0 | 0 | 0 | 0 | 0 | 0 | 0 | 0 | 0 | 0 | 0
| 7.1.15 | SEDUH | CP-Paisag-0013 | PLANTIO DE LAVANDA (lavandula sp). Porte 50cm. 30 unidades por m² | m² | 45 | 103.25 | 0 | 128.06 | 5762.7 |  |  |  |  | 45 | 5762.7 | 0 | 0 | 0 | 0 | 0 | 0 | 0 | 0 | 0 | 0 | 0 | 0 | 0 | 0 | 0 | 0 | 0 | 0 | 0 | 0 | 0 | 0 | 0 | 0 | 0 | 0 | 0 | 0 | 0 | 0 | 0 | 0 | 0 | 0 | 0 | 0 | 0 | 0 | 0 | 0 | 0 | 0 | 0 | 0 | 0 | 0 | 0 | 0 | 0 | 0 | 0 | 0 | 0
| 7.2 |  |  | ÁRVORES | [64 empty] | 0
| 7.2.1 | SEDUH | CP-Paisag-0014 | PLANTIO DE ÁRVORE TRANSPLANTADA, ESPÉCIE NATIVA DE 4,5 A 7m, DAP DE 7 A 10CM COM PREPARO DO BERÇO E DO SOLO | unid | 45 | 4080.5 | 0 | 5061.04 | 227746.8 |  |  |  |  | 45 | 227746.8 | 0 | 0 | 0 | 0 | 0 | 0 | 0 | 0 | 0 | 0 | 0 | 0 | 0 | 0 | 0 | 0 | 0 | 0 | 0 | 0 | 0 | 0 | 0 | 0 | 0 | 0 | 0 | 0 | 0 | 0 | 0 | 0 | 0 | 0 | 0 | 0 | 0 | 0 | 0 | 0 | 0 | 0 | 0 | 0 | 0 | 0 | 0 | 0 | 0 | 0 | 0 | 0 | 227746.8
| TOTAL PAISAGISMO - REV. HERCÍLIO LUZ | [8 empty] | 315516.15 | [5 empty] | 306021.6 |  | 0 | 0 | 0 |  | 0 | 0 | 0 |  | 0 | 0 | 0 |  | 0 | 0 | 0 |  | 0 | 0 | 0 |  | 0 | 0 | 0 |  | 0 | 0 | 0 |  | 0 | 0 | 0 |  | 0 | 0 | 0 |  | 0 | 0 | 0 |  | 0 | 0 | 0 |  | 0 | 0 | 0 |  | 0 | 0 | 0 | 315516.15
|  |  |  | PRAÇA DOS CORREIOS | [64 empty] | 0
| 8 |  |  | SERVIÇOS INICIAIS - PRAÇA | [64 empty] | 0
| 8.1 |  |  | DEMOLIÇÕES E REMOÇÕES | [64 empty] | 0
| 8.1.1 | SINAPI | 98525 | REMOÇÃO DA CAMADA VEGETAL | m² | 2910.57 | 0.38 | 0 | 0.47 | 1367.97 |  |  |  |  | 2910.57 | 1367.97 | 0 | 0 | 0 | 0 | 0 | 0 | 0 | 0 | 0 | 0 | 0 | 0 | 0 | 0 | 0 | 0 | 0 | 0 | 0 | 0 | 0 | 0 | 0 | 0 | 0 | 0 | 0 | 0 | 0 | 0 | 0 | 0 | 0 | 0 | 0 | 0 | 0 | 0 | 0 | 0 | 0 | 0 | 0 | 0 | 0 | 0 | 0 | 0 | 0 | 0 | 0 | 0 | 0
| 8.1.2 | SINAPI | 97627 | DEMOLIÇÃO DE ESTRUTURAS DE CONCRETO | m³ | 10 | 273.53 | 0 | 339.26 | 3392.6 |  |  |  |  | 10 | 3392.6 | 0 | 0 | 0 | 0 | 0 | 0 | 0 | 0 | 0 | 0 | 0 | 0 | 0 | 0 | 0 | 0 | 0 | 0 | 0 | 0 | 0 | 0 | 0 | 0 | 0 | 0 | 0 | 0 | 0 | 0 | 0 | 0 | 0 | 0 | 0 | 0 | 0 | 0 | 0 | 0 | 0 | 0 | 0 | 0 | 0 | 0 | 0 | 0 | 0 | 0 | 0 | 0 | 0
| 8.1.3 | SINAPI | 100974 | CARGA E DESCARGA MECANIZADAS DE ENTULHO EM CAMINHÃO BASCULANTE 14M³ | m³ | 1174.23 | 6.31 | 0 | 7.83 | 9194.22 |  |  |  |  | 1174.23 | 9194.22 | 0 | 0 | 0 | 0 | 0 | 0 | 0 | 0 | 0 | 0 | 0 | 0 | 0 | 0 | 0 | 0 | 0 | 0 | 0 | 0 | 0 | 0 | 0 | 0 | 0 | 0 | 0 | 0 | 0 | 0 | 0 | 0 | 0 | 0 | 0 | 0 | 0 | 0 | 0 | 0 | 0 | 0 | 0 | 0 | 0 | 0 | 0 | 0 | 0 | 0 | 0 | 0 | 0
| 8.1.4 | SINAPI | 95876 | TRANSPORTE COM CAMINHÃO BASCULANTE DE 14 M³, EM VIA URBANA PAVIMENTADA, DMT ATÉ 4 KM - SEC. OBRAS | m³xKm | 60 | 1.73 | 0 | 2.15 | 129 |  |  |  |  | 60 | 129 | 0 | 0 | 0 | 0 | 0 | 0 | 0 | 0 | 0 | 0 | 0 | 0 | 0 | 0 | 0 | 0 | 0 | 0 | 0 | 0 | 0 | 0 | 0 | 0 | 0 | 0 | 0 | 0 | 0 | 0 | 0 | 0 | 0 | 0 | 0 | 0 | 0 | 0 | 0 | 0 | 0 | 0 | 0 | 0 | 0 | 0 | 0 | 0 | 0 | 0 | 0 | 0 | 0
| 8.1.5 | SINAPI | 95876 | TRANSPORTE COM CAMINHÃO BASCULANTE DE 14 M³, EM VIA URBANA PAVIMENTADA, DMT ATÉ 14 KM - BOTA FORA | m³xKm | 16299.19 | 1.73 | 0 | 2.15 | 35043.26 |  |  |  |  | 16299.19 | 35043.26 | 0 | 0 | 0 | 0 | 0 | 0 | 0 | 0 | 0 | 0 | 0 | 0 | 0 | 0 | 0 | 0 | 0 | 0 | 0 | 0 | 0 | 0 | 0 | 0 | 0 | 0 | 0 | 0 | 0 | 0 | 0 | 0 | 0 | 0 | 0 | 0 | 0 | 0 | 0 | 0 | 0 | 0 | 0 | 0 | 0 | 0 | 0 | 0 | 0 | 0 | 0 | 0 | 0
| TOTAL SERVIÇOS INICIAIS | [8 empty] | 49127.05 | [5 empty] | 49127.05 |  | 0 | 0 | 0 |  | 0 | 0 | 0 |  | 0 | 0 | 0 |  | 0 | 0 | 0 |  | 0 | 0 | 0 |  | 0 | 0 | 0 |  | 0 | 0 | 0 |  | 0 | 0 | 0 |  | 0 | 0 | 0 |  | 0 | 0 | 0 |  | 0 | 0 | 0 |  | 0 | 0 | 0 |  | 0 | 0 | 0 | 0
| 9 |  |  | DRENAGEM - PRAÇA | [64 empty] | 0
| 9.1 |  |  | ESCAVAÇÕES E REATERRO | [64 empty] | 0
| 9.1.1 | SINAPI | 90100 | ESCAVAÇÃO MECANIZADA DE VALA COM PROF. ATÉ 1,5 M (MÉDIA ENTRE MONTANTE E JUSANTE/UMA COMPOSIÇÃO POR TRECHO), COM RETROESCAVADEIRA (0,26 M3/88 HP), LARG. DE 0,8 M A 1,5 M, EM SOLO DE 1A CATEGORIA, EM LOCAIS COM ALTO NÍVEL DE INTERFERÊNCIA | m³ | 59.72 | 13.97 | 0 | 17.33 | 1034.95 |  |  |  |  | 59.72 | 1034.95 | 0 | 0 | 0 | 0 | 0 | 0 | 0 | 0 | 0 | 0 | 0 | 0 | 0 | 0 | 0 | 0 | 0 | 0 | 0 | 0 | 0 | 0 | 0 | 0 | 0 | 0 | 0 | 0 | 0 | 0 | 0 | 0 | 0 | 0 | 0 | 0 | 0 | 0 | 0 | 0 | 0 | 0 | 0 | 0 | 0 | 0 | 0 | 0 | 0 | 0 | 0 | 0 | 0
| 9.1.2 | SINAPI | 93379 | REATERRO MECANIZADO DE VALA COM RETROESCAVADEIRA COM BAIXO NÍVEL DE INTERFERÊNCIA. | m³ | 21.71 | 17.57 | 0 | 21.79 | 473.06 |  |  |  |  | 21.71 | 473.06 | 0 | 0 | 0 | 0 | 0 | 0 | 0 | 0 | 0 | 0 | 0 | 0 | 0 | 0 | 0 | 0 | 0 | 0 | 0 | 0 | 0 | 0 | 0 | 0 | 0 | 0 | 0 | 0 | 0 | 0 | 0 | 0 | 0 | 0 | 0 | 0 | 0 | 0 | 0 | 0 | 0 | 0 | 0 | 0 | 0 | 0 | 0 | 0 | 0 | 0 | 0 | 0 | 0
| 9.2 |  |  | TUBULAÇÕES E DRENOS | [64 empty] | 0
| 9.2.1 | SEDUH | CP-HID-0007 | Fornecimento e Assentamento de Tubo de Concreto de Drenagem Ø200mm. Incluso escavação e manta geotextil 31 KN/m. Excluso tábua, berço, colarinho de argamassa e reaterro | m | 45 | 37.7 | 0 | 46.76 | 2104.2 |  |  |  |  | 45 | 2104.2 | 0 | 0 | 0 | 0 | 0 | 0 | 0 | 0 | 0 | 0 | 0 | 0 | 0 | 0 | 0 | 0 | 0 | 0 | 0 | 0 | 0 | 0 | 0 | 0 | 0 | 0 | 0 | 0 | 0 | 0 | 0 | 0 | 0 | 0 | 0 | 0 | 0 | 0 | 0 | 0 | 0 | 0 | 0 | 0 | 0 | 0 | 0 | 0 | 0 | 0 | 0 | 0 | 0
| 9.2.2 | SEDUH | CP-HID-0008 | Fornecimento e Assentamento de Tubo de Concreto de Drenagem Ø300mm. Incluso escavação e manta geotextil 31 KN/m. Excluso tábua, berço, colarinho de argamassa e reaterro | m | 15 | 72.66 | 0 | 90.12 | 1351.8 |  |  |  |  | 15 | 1351.8 | 0 | 0 | 0 | 0 | 0 | 0 | 0 | 0 | 0 | 0 | 0 | 0 | 0 | 0 | 0 | 0 | 0 | 0 | 0 | 0 | 0 | 0 | 0 | 0 | 0 | 0 | 0 | 0 | 0 | 0 | 0 | 0 | 0 | 0 | 0 | 0 | 0 | 0 | 0 | 0 | 0 | 0 | 0 | 0 | 0 | 0 | 0 | 0 | 0 | 0 | 0 | 0 | 0
| 9.2.3 | SINAPI | 102661 | DRENO SUBSUPERFICIAL (SEÇÃO 0,40 X 0,40 M), COM TUBO DE PEAD CORRUGADO PERFURADO, DN 100 MM, ENCHIMENTO COM BRITA, ENVOLVIDO COM MANTA GEOTÊXTIL - CANTEIROS | m | 85.28 | 31.64 | 0 | 39.24 | 3346.39 |  |  |  |  | 85.28 | 3346.39 | 0 | 0 | 0 | 0 | 0 | 0 | 0 | 0 | 0 | 0 | 0 | 0 | 0 | 0 | 0 | 0 | 0 | 0 | 0 | 0 | 0 | 0 | 0 | 0 | 0 | 0 | 0 | 0 | 0 | 0 | 0 | 0 | 0 | 0 | 0 | 0 | 0 | 0 | 0 | 0 | 0 | 0 | 0 | 0 | 0 | 0 | 0 | 0 | 0 | 0 | 0 | 0 | 0
| 9.2.4 | SINAPI | 102669 | DRENO SUBSUPERFICIAL (SEÇÃO 0,40 X 0,40 M), COM TUBO DE CONCRETO SIMPLES POROSO, DN 200 MM, ENCHIMENTO COM BRITA, ENVOLVIDO COM MANTA GEOTÊXTIL - GRAMADO | m | 108 | 62.21 | 0 | 77.16 | 8333.28 |  |  |  |  | 108 | 8333.28 | 0 | 0 | 0 | 0 | 0 | 0 | 0 | 0 | 0 | 0 | 0 | 0 | 0 | 0 | 0 | 0 | 0 | 0 | 0 | 0 | 0 | 0 | 0 | 0 | 0 | 0 | 0 | 0 | 0 | 0 | 0 | 0 | 0 | 0 | 0 | 0 | 0 | 0 | 0 | 0 | 0 | 0 | 0 | 0 | 0 | 0 | 0 | 0 | 0 | 0 | 0 | 0 | 0
| 9.3 |  |  | CAPTAÇÃO E CAIXAS | [64 empty] | 0
| 9.3.1 | SEDUH | CP-HID-0004 | CAIXA CAPTAÇÃO PLUVIAL-CC, TAMPO DE CONCRETO COM FUROS E PAREDES E CONCRETO, DIMENSÕES INTERNAS 60X60CM CONFORME PRANCHA DE DETALHES DRENAGEM | unid. | 4 | 666.12 | 0 | 826.19 | 3304.76 |  |  |  |  | 4 | 3304.76 | 0 | 0 | 0 | 0 | 0 | 0 | 0 | 0 | 0 | 0 | 0 | 0 | 0 | 0 | 0 | 0 | 0 | 0 | 0 | 0 | 0 | 0 | 0 | 0 | 0 | 0 | 0 | 0 | 0 | 0 | 0 | 0 | 0 | 0 | 0 | 0 | 0 | 0 | 0 | 0 | 0 | 0 | 0 | 0 | 0 | 0 | 0 | 0 | 0 | 0 | 0 | 0 | 0
| 9.3.2 | SINAPI | 97897 | CAIXA ENTERRADA HIDRÁULICA RETANGULAR, EM CONCRETO PRÉ-MOLDADO, DIMENSÕES INTERNAS: 0,6X0,6X0,5 M - CAIXA DE PASSAGEM (CP) | unid. | 7 | 275.61 | 0 | 341.84 | 2392.88 |  |  |  |  | 7 | 2392.88 | 0 | 0 | 0 | 0 | 0 | 0 | 0 | 0 | 0 | 0 | 0 | 0 | 0 | 0 | 0 | 0 | 0 | 0 | 0 | 0 | 0 | 0 | 0 | 0 | 0 | 0 | 0 | 0 | 0 | 0 | 0 | 0 | 0 | 0 | 0 | 0 | 0 | 0 | 0 | 0 | 0 | 0 | 0 | 0 | 0 | 0 | 0 | 0 | 0 | 0 | 0 | 0 | 0
| 9.3.3 | SEDUH | CP-HID-0005 | CONJUNTO CALHA GRELHA DE DRENAGEM, COMPOSTO POR CANAL DE CONCRETO POLÍMERO DE DIMENSÕES MÍNIMAS LARGURA EXTERIOR 130MM, LARGURA INTERIOR 100MM E ALTURA DE 125MM, E GRELHA GALVANIZADA NERVURADA - CLASSE DE CARGA C250 (veículos pesados). | unid. | 44 | 288.42 | 0 | 357.73 | 15740.12 |  |  |  |  | 44 | 15740.12 | 0 | 0 | 0 | 0 | 0 | 0 | 0 | 0 | 0 | 0 | 0 | 0 | 0 | 0 | 0 | 0 | 0 | 0 | 0 | 0 | 0 | 0 | 0 | 0 | 0 | 0 | 0 | 0 | 0 | 0 | 0 | 0 | 0 | 0 | 0 | 0 | 0 | 0 | 0 | 0 | 0 | 0 | 0 | 0 | 0 | 0 | 0 | 0 | 0 | 0 | 0 | 0 | 0
| 9.3.4 | SEDUH | CP-HID-0006 | CONJUNTO CAIXA DE PASSAGEM PARA CALHA GRELHA EM CONCRETO POLÍMERO, LARGURA EXTERIOR 130MM, LARGURA INTERIOR 100MM E ALTURA DE 300MM, COM GRELHA GALVANIZADA NERVURADA PARA MANUTENÇÃO, ALTURA DE 70MM. | unid. | 1 | 836.11 | 0 | 1037.03 | 1037.03 |  |  |  |  | 1 | 1037.03 | 0 | 0 | 0 | 0 | 0 | 0 | 0 | 0 | 0 | 0 | 0 | 0 | 0 | 0 | 0 | 0 | 0 | 0 | 0 | 0 | 0 | 0 | 0 | 0 | 0 | 0 | 0 | 0 | 0 | 0 | 0 | 0 | 0 | 0 | 0 | 0 | 0 | 0 | 0 | 0 | 0 | 0 | 0 | 0 | 0 | 0 | 0 | 0 | 0 | 0 | 0 | 0 | 0
| TOTAL DRENAGEM - PRAÇA | [8 empty] | 39118.47 | [5 empty] | 88245.52 |  | 0 | 0 | 0 |  | 0 | 0 | 0 |  | 0 | 0 | 0 |  | 0 | 0 | 0 |  | 0 | 0 | 0 |  | 0 | 0 | 0 |  | 0 | 0 | 0 |  | 0 | 0 | 0 |  | 0 | 0 | 0 |  | 0 | 0 | 0 |  | 0 | 0 | 0 |  | 0 | 0 | 0 |  | 0 | 0 | 0 | 0
| 10 |  |  | PAVIMENTAÇÕES | [64 empty] | 0
| 10.1 |  |  | PISOS | [64 empty] | 0
| 10.1.1 | SINAPI | 100577 | REGULARIZAÇÃO E COMPACTAÇÃO DE SUBLEITO DE SOLO PREDOMINANTEMENTE ARENOSO. AF_11/2019 | m² | 2175.02 | 0.94 | 0 | 1.17 | 2544.77 |  |  |  |  | 2175.02 | 2544.77 | 0 | 0 | 0 | 0 | 0 | 0 | 0 | 0 | 0 | 0 | 0 | 0 | 0 | 0 | 0 | 0 | 0 | 0 | 0 | 0 | 0 | 0 | 0 | 0 | 0 | 0 | 0 | 0 | 0 | 0 | 0 | 0 | 0 | 0 | 0 | 0 | 0 | 0 | 0 | 0 | 0 | 0 | 0 | 0 | 0 | 0 | 0 | 0 | 0 | 0 | 0 | 0 | 0
| 10.1.2 | SEDUH | CP-PAVI-0001 | FORNECIMENTO,EXECaUÇÃO E COMPACTAÇÃO DE BASE E OU SUB BASE PARA PAVIMENTAÇÃO DE BRITA GRADUADA SIMPLES - INCLUSO CARGA E TRANSPORTE | m³ | 120.75 | 194.53 | 0 | 241.28 | 29134.56 |  |  |  |  | 120.75 | 29134.56 | 0 | 0 | 0 | 0 | 0 | 0 | 0 | 0 | 0 | 0 | 0 | 0 | 0 | 0 | 0 | 0 | 0 | 0 | 0 | 0 | 0 | 0 | 0 | 0 | 0 | 0 | 0 | 0 | 0 | 0 | 0 | 0 | 0 | 0 | 0 | 0 | 0 | 0 | 0 | 0 | 0 | 0 | 0 | 0 | 0 | 0 | 0 | 0 | 0 | 0 | 0 | 0 | 0
| 10.1.3 | SEDUH | CP-PAVI-0002 | PISO EM PLACA DE CONCRETO TÁTIL 40X40X2,5CM, ASSENTADO SOBRE FAROFA DE CIMENTO | m² | 63.74 | 95.73 | 0 | 118.73 | 7567.85 |  |  |  |  | 63.74 | 7567.85 | 0 | 0 | 0 | 0 | 0 | 0 | 0 | 0 | 0 | 0 | 0 | 0 | 0 | 0 | 0 | 0 | 0 | 0 | 0 | 0 | 0 | 0 | 0 | 0 | 0 | 0 | 0 | 0 | 0 | 0 | 0 | 0 | 0 | 0 | 0 | 0 | 0 | 0 | 0 | 0 | 0 | 0 | 0 | 0 | 0 | 0 | 0 | 0 | 0 | 0 | 0 | 0 | 0
| 10.1.4 | SEDUH | CP-PAVI-0004 | PISO EM CONCRETO USINADO E=10CM ESTAMPADO, FCK 25 MPA, ARMADO COM TELA CA-60 4,20MM MALHA 15CM - TRÁFEGO PEDESTRES | m² | 501.92 | 193.35 | 0 | 239.81 | 120365.44 | [58 empty] | 120365.44
| 10.1.5 | SEDUH | CP-PAVI-0005 | PISO DE CONCRETO E = 6CM FCK 25 MPa PARA ÁREAS COM REVESTIMENTO | m² | 641.88 | 69.49 | 0 | 86.19 | 55323.64 |  |  |  |  | 641.88 | 55323.64 | 0 | 0 | 0 | 0 | 0 | 0 | 0 | 0 | 0 | 0 | 0 | 0 | 0 | 0 | 0 | 0 | 0 | 0 | 0 | 0 | 0 | 0 | 0 | 0 | 0 | 0 | 0 | 0 | 0 | 0 | 0 | 0 | 0 | 0 | 0 | 0 | 0 | 0 | 0 | 0 | 0 | 0 | 0 | 0 | 0 | 0 | 0 | 0 | 0 | 0 | 0 | 0 | 0
| 10.1.6 | SEDUH | CP-PAVI-0006 | PISO EM PEDRA BASALTO COM PLACA TIPO E= 2,00CM, ASSENTADO SOBRE MASSA DE CIMENTO EM AREIA 1:3 E = 4CM - TRÁFEGO TAMBÉM DE VEÍCULOS | m² | 313.69 | 250.72 | 0 | 310.97 | 97548.18 |  |  |  |  | 313.69 | 97548.18 | 0 | 0 | 0 | 0 | 0 | 0 | 0 | 0 | 0 | 0 | 0 | 0 | 0 | 0 | 0 | 0 | 0 | 0 | 0 | 0 | 0 | 0 | 0 | 0 | 0 | 0 | 0 | 0 | 0 | 0 | 0 | 0 | 0 | 0 | 0 | 0 | 0 | 0 | 0 | 0 | 0 | 0 | 0 | 0 | 0 | 0 | 0 | 0 | 0 | 0 | 0 | 0 | 0
| 10.1.7 | MERCADO | COTAÇÃO 020 | PISO EMBORRACHADO CORES VARIADAS | m² | 306.98 | 483.54 | 0 | 551.33 | 169247.28 |  |  |  |  | 306.98 | 169247.28 | 0 | 0 | 0 | 0 | 0 | 0 | 0 | 0 | 0 | 0 | 0 | 0 | 0 | 0 | 0 | 0 | 0 | 0 | 0 | 0 | 0 | 0 | 0 | 0 | 0 | 0 | 0 | 0 | 0 | 0 | 0 | 0 | 0 | 0 | 0 | 0 | 0 | 0 | 0 | 0 | 0 | 0 | 0 | 0 | 0 | 0 | 0 | 0 | 0 | 0 | 0 | 0 | 169247.28
| 10.1.8 | SEDUH | CP-PAVI-0008 | PISO CONCREGRAMA TIPO EUROPEU COM GRAMA ESMERALDA | m² | 56.64 | 55.68 | 0 | 69.06 | 3911.56 |  |  |  |  | 56.64 | 3911.56 | 0 | 0 | 0 | 0 | 0 | 0 | 0 | 0 | 0 | 0 | 0 | 0 | 0 | 0 | 0 | 0 | 0 | 0 | 0 | 0 | 0 | 0 | 0 | 0 | 0 | 0 | 0 | 0 | 0 | 0 | 0 | 0 | 0 | 0 | 0 | 0 | 0 | 0 | 0 | 0 | 0 | 0 | 0 | 0 | 0 | 0 | 0 | 0 | 0 | 0 | 0 | 0 | 0
| 10.1.9 | MERCADO | COTAÇÃO.023 | PISO MONOLÍTICO, COMPOSTO POR CAMADA DE 2,00CM DE SEIXOS ROLADOS, NA COR NATURAL GRANOMETRIA 4 A 6 MM E BASE DE RESINA E CATALIZADOR, APLICADO SOBRE CAMADA DE CONCRETO DRENANTE DE 6,00CM. | m² | 290.17 | 445.3847 | 0 | 552.41 | 160292.81 |  |  |  |  | 290.17 | 160292.81 | 0 | 0 | 0 | 0 | 0 | 0 | 0 | 0 | 0 | 0 | 0 | 0 | 0 | 0 | 0 | 0 | 0 | 0 | 0 | 0 | 0 | 0 | 0 | 0 | 0 | 0 | 0 | 0 | 0 | 0 | 0 | 0 | 0 | 0 | 0 | 0 | 0 | 0 | 0 | 0 | 0 | 0 | 0 | 0 | 0 | 0 | 0 | 0 | 0 | 0 | 0 | 0 | 160292.81
| TOTAL PAVIMENTAÇÕES | [8 empty] | 645936.09 | [5 empty] | 525570.65 |  | 0 | 0 | 0 |  | 0 | 0 | 0 |  | 0 | 0 | 0 |  | 0 | 0 | 0 |  | 0 | 0 | 0 |  | 0 | 0 | 0 |  | 0 | 0 | 0 |  | 0 | 0 | 0 |  | 0 | 0 | 0 |  | 0 | 0 | 0 |  | 0 | 0 | 0 |  | 0 | 0 | 0 |  | 0 | 0 | 0 | 645936.09
| 11 |  |  | ESTRUTURAS ESPECIAIS | [64 empty] | 0
| 11.1 |  |  | PÓRTICOS METÁLICOS | [64 empty] | 0
| 11.1.1 | SEDUH | CP-EST-0016 | EXECUÇÃO DE BLOCOS DE CONCRETO ARMADO FCK 30 MPa. FUNDAÇÃO PARA PILARES METÁLICOS E PARA EDIFICAÇÃO, INCLUSO ESCAVAÇÃO, LASTRO, FORMAS, ARMADURAS, CONCRETO E COMPACTAÇÃO SOB OS BLOCOS E NO ENTORNO DELES. | un | 18 | 2631.52 | 0 | 3263.87 | 58749.66 | [58 empty] | 0
| 11.1.2 | SEDUH | CP-EST-0020 | ESTRUTURA METÁLICA EM PÓRTICOS | kg | 14008.6 | 31.97 | 0 | 39.65 | 555440.99 |  |  |  |  | 14008.6 | 555440.99 | 0 | 0 | 0 | 0 | 0 | 0 | 0 | 0 | 0 | 0 | 0 | 0 | 0 | 0 | 0 | 0 | 0 | 0 | 0 | 0 | 0 | 0 | 0 | 0 | 0 | 0 | 0 | 0 | 0 | 0 | 0 | 0 | 0 | 0 | 0 | 0 | 0 | 0 | 0 | 0 | 0 | 0 | 0 | 0 | 0 | 0 | 0 | 0 | 0 | 0 | 0 | 0 | 555440.99
| 11.1.3 | SEDUH | CP-SERV-0008 | CHAPA DE POLICARBONATO ESP. 10 MM - 2,10 X 6,00 M - INCLUSIVE MONTAGEM E ACESSÓRIOS. | m² | 85.41 | 138.49 | 0 | 171.77 | 14670.88 |  |  |  |  | 85.41 | 14670.88 | 0 | 0 | 0 | 0 | 0 | 0 | 0 | 0 | 0 | 0 | 0 | 0 | 0 | 0 | 0 | 0 | 0 | 0 | 0 | 0 | 0 | 0 | 0 | 0 | 0 | 0 | 0 | 0 | 0 | 0 | 0 | 0 | 0 | 0 | 0 | 0 | 0 | 0 | 0 | 0 | 0 | 0 | 0 | 0 | 0 | 0 | 0 | 0 | 0 | 0 | 0 | 0 | 0
| 11.2 |  |  | MURETAS E OUTROS ELEMENTOS | [64 empty] | 0
| 11.2.1 | SINAPI | 101173 | ESTACA BROCA DE CONCRETO, DIÂMETRO DE 20CM, ESCAVAÇÃO MANUAL COM TRADO CONCHA, COM ARMADURA DE ARRANQUE | m | 30 | 61.16 | 0 | 75.86 | 2275.8 | [58 empty] | 0
| 11.2.2 | SINAPI | 103318 | ALVENARIA DE VEDAÇÃO DE BLOCOS VAZADOS DE CONCRETO DE 14X19X39CM (ESPESSURA 14CM) DE PAREDES COM ÁREA LÍQUIDA MENOR QUE 6M² SEM VÃOS E ARGAMASSA DE ASSENTAMENTO COM PREPARO EM BETONEIRA. | m² | 183.41 | 90.03 | 0 | 111.66 | 20479.56 | [58 empty] | 0
| 11.2.3 | SINAPI | 103320 | ALVENARIA DE VEDAÇÃO DE BLOCOS VAZADOS DE CONCRETO DE 19X19X39CM (ESPESSURA 19CM) DE PAREDES COM ÁREA LÍQUIDA MENOR QUE 6M² SEM VÃOS E ARGAMASSA DE ASSENTAMENTO COM PREPARO EM BETONEIRA. | m² | 42.77 | 108.53 | 0 | 134.61 | 5757.27 | [58 empty] | 0
| 11.2.4 | SEDUH | CP-PAVI-0015 | REVESTIMENTO COM PLACA CIMENTÍCIA COM GRANILHAS REF: LAVAGIO IMPERIALE 8529 ASSENTADO SOBRE ARGAMASSA COLANTE ACIII - MURETAS E PALCO | m² | 388.89 | 177.16 | 0 | 219.73 | 85450.8 |  |  |  |  | 388.89 | 85450.8 | 0 | 0 | 0 | 0 | 0 | 0 | 0 | 0 | 0 | 0 | 0 | 0 | 0 | 0 | 0 | 0 | 0 | 0 | 0 | 0 | 0 | 0 | 0 | 0 | 0 | 0 | 0 | 0 | 0 | 0 | 0 | 0 | 0 | 0 | 0 | 0 | 0 | 0 | 0 | 0 | 0 | 0 | 0 | 0 | 0 | 0 | 0 | 0 | 0 | 0 | 0 | 0 | 0
| 11.2.5 | SEDUH | CP-PAVI-0016 | REVESTIMENTO DAS MURETAS COM PLACA CIMENTÍCIA COM GRANILHAS REF: REGGIA 9190 ASSENTADO SOBRE ARAGAMASSA COLANTE ACIII - FONTE | m² | 58.44 | 192.75 | 0 | 239.07 | 13971.25 |  |  |  |  | 58.44 | 13971.25 | 0 | 0 | 0 | 0 | 0 | 0 | 0 | 0 | 0 | 0 | 0 | 0 | 0 | 0 | 0 | 0 | 0 | 0 | 0 | 0 | 0 | 0 | 0 | 0 | 0 | 0 | 0 | 0 | 0 | 0 | 0 | 0 | 0 | 0 | 0 | 0 | 0 | 0 | 0 | 0 | 0 | 0 | 0 | 0 | 0 | 0 | 0 | 0 | 0 | 0 | 0 | 0 | 0
| 11.3 |  |  | FONTE | [64 empty] | 0
| 11.3.1 | SINAPI | 98547 | IMPERMEABILIZAÇÃO DE SUPERFÍCIE COM MANTA ASFÁLTICA, DUAS CAMADAS, INCLUSIVE APLICAÇÃO DE PRIMER ASFÁLTICO, E=3MM E E=4MM.LOCAL DE APLICAÇÃO: FONTE D' ÁGUA | m² | 21.25 | 162.48 | 0 | 201.52 | 4282.3 |  |  |  |  | 21.25 | 4282.3 | 0 | 0 | 0 | 0 | 0 | 0 | 0 | 0 | 0 | 0 | 0 | 0 | 0 | 0 | 0 | 0 | 0 | 0 | 0 | 0 | 0 | 0 | 0 | 0 | 0 | 0 | 0 | 0 | 0 | 0 | 0 | 0 | 0 | 0 | 0 | 0 | 0 | 0 | 0 | 0 | 0 | 0 | 0 | 0 | 0 | 0 | 0 | 0 | 0 | 0 | 0 | 0 | 0
| 11.3.2 | SINAPI | 98560 | IMPERMEABILIZAÇÃO DE PISO COM ARGAMASSA DE CIMENTO E AREIA, COM ADITIVO IMPERMEABILIZANTE, E = 2CM. AF_06/2018 | M2 | 21.25 | 47.55 | 0 | 58.98 | 1253.33 | [58 empty] | 0
| 11.3.3 | MERCADO | COTAÇÃO.024 | CONJUNTO FONTE LUMINOSA ORNAMENTAL PARA ESPELHO D'ÁGUA COM UM JATO BORBULHANTE, SISTEMA DE FILTRAGEM, BOMBEAMENTO, SUCÇÃO E EQUIPAMENTOS DE PRESSURIZAÇÃO, PAINÉIS E CONTROLE DE REGULAGEM INCLUSOS E FONTE INTERATIVA ORNAMENTAL PARA ESPELHO D'ÁGUA COM 28 JATOS BORBULHANTES, SISTEMA DE FILTRAGEM, BOMBEAMENTO, SUCÇÃO E EQUIPAMENTOS DE PRESSURIZAÇÃO, PAINÉIS E CONTROLE DE REGULAGEM INCLUSOS (ORÇAMENTO DETALHADO A SER ELABORADO JUNTO COM O PROJETO EXECUTIVO) | unid | 1 | 206260 | 0 | 255824.28 | 255824.28 |  |  |  |  | 1 | 255824.28 | 0 | 0 | 0 | 0 | 0 | 0 | 0 | 0 | 0 | 0 | 0 | 0 | 0 | 0 | 0 | 0 | 0 | 0 | 0 | 0 | 0 | 0 | 0 | 0 | 0 | 0 | 0 | 0 | 0 | 0 | 0 | 0 | 0 | 0 | 0 | 0 | 0 | 0 | 0 | 0 | 0 | 0 | 0 | 0 | 0 | 0 | 0 | 0 | 0 | 0 | 0 | 0 | 255824.28
| 11.3.4 | MERCADO | COTAÇÃO.025 | CONJUNTO INSTALAÇÕES HIDRÁULICAS E ELÉTRICAS PARA AS FONTES (ORÇAMENTO DETALHADO A SER ELABORADO JUNTO COM O PROJETO EXECUTIVO) | unid | 1 | 61878 | 0 | 76747.28 | 76747.28 | [58 empty] | 0
| 11.4 |  |  | PONTE DE MADEIRA | [64 empty] | 0
| 11.4.1 | SEDUH | CP-EST-0017 | BlOCO DE FUNDAÇÃO E PILARETE EM CONCRETO ARMADO PONTE SOBRE ESPELHO D'AGUA - ESTRUTURAS DE CONCRETO SEM CARREGAMENTO / BAIXO PORTE - Concreto armado FcK 20 Mpa taxa armadura 40kg/m³ e formas em chapa de madeira compensada resinada com 5,5 m²/m³ | m³ | 0.82 | 2659.56 | 0 | 3298.65 | 2704.89 |  |  |  |  | 0.82 | 2704.89 |  | 0 | 0 | 0 |  | 0 | 0 | 0 |  | 0 | 0 | 0 |  | 0 | 0 | 0 |  | 0 | 0 | 0 |  | 0 | 0 | 0 |  | 0 | 0 | 0 |  | 0 | 0 | 0 |  | 0 | 0 | 0 |  | 0 | 0 | 0 |  | 0 | 0 | 0 |  | 0 | 0 | 0 | 0 | 0 | 0 | 0 | 0
| 11.4.2 | SEDUH | CP-EST-0018 | ESTRUTURA DE MADEIRA EM MADEIRA DE LEI (LONGARINAS 8X16CM E BARROTES 6X12CM DA PONTE SOBRE ESPELHO D'AGUA) | m² | 64.4 | 533.38 | 0 | 661.55 | 42603.82 |  |  |  |  | 64.4 | 42603.82 | 0 | 0 | 0 | 0 | 0 | 0 | 0 | 0 | 0 | 0 | 0 | 0 | 0 | 0 | 0 | 0 | 0 | 0 | 0 | 0 | 0 | 0 | 0 | 0 | 0 | 0 | 0 | 0 | 0 | 0 | 0 | 0 | 0 | 0 | 0 | 0 | 0 | 0 | 0 | 0 | 0 | 0 | 0 | 0 | 0 | 0 | 0 | 0 | 0 | 0 | 0 | 0 | 0
| 11.4.3 | ORSE | 11616/ORSE | DECK EM MADEIRA PAU D' ARCO, COM RÉGUAS CANTOS ABAULADOS 10 X 2CM, PROTEGIDAS DUAS DEMÃOS DE SPARLACK CETOL DECK SEMI-BRILHO, EM TODAS AS FACES, ANTES DO ASSENTAMENTO, EXCLUSIVE CAMADA DE CONCRETO E CIMENTADO DWE REGULARIZAÇÃO | m² | 64.4 | 467.58 | 0 | 579.94 | 37348.14 |  |  |  |  | 64.4 | 37348.14 | 0 | 0 | 0 | 0 | 0 | 0 | 0 | 0 | 0 | 0 | 0 | 0 | 0 | 0 | 0 | 0 | 0 | 0 | 0 | 0 | 0 | 0 | 0 | 0 | 0 | 0 | 0 | 0 | 0 | 0 | 0 | 0 | 0 | 0 | 0 | 0 | 0 | 0 | 0 | 0 | 0 | 0 | 0 | 0 | 0 | 0 | 0 | 0 | 0 | 0 | 0 | 0 | 0
| 11.4.4 | ORSE | 12385/ORSE | GUARDA-CORPO H = 1,10M E CORRIMÃO EM AÇO INOX, BARRAS SUPERIORES ALT=0,92M E 0,70M E BARRA INFERIOR, DIAM= 1.1/2" R, BARRAS VERTICAIS D=3/4" A CADA 0,11M, CURVAS DE AÇO INOX-SOBRE DECK DE MADEIRA | m | 21.8 | 1141.6 | 0 | 1415.93 | 30867.27 |  |  |  |  | 21.8 | 30867.27 | 0 | 0 | 0 | 0 | 0 | 0 | 0 | 0 | 0 | 0 | 0 | 0 | 0 | 0 | 0 | 0 | 0 | 0 | 0 | 0 | 0 | 0 | 0 | 0 | 0 | 0 | 0 | 0 | 0 | 0 | 0 | 0 | 0 | 0 | 0 | 0 | 0 | 0 | 0 | 0 | 0 | 0 | 0 | 0 | 0 | 0 | 0 | 0 | 0 | 0 | 0 | 0 | 0
[10 empty] | 1208427.52 | [5 empty] | 68215.41 |  | 0 | 0 | 0 |  | 0 | 0 | 0 |  | 0 | 0 | 0 |  | 0 | 0 | 0 |  | 0 | 0 | 0 |  | 0 | 0 | 0 |  | 0 | 0 | 0 |  | 0 | 0 | 0 |  | 0 | 0 | 0 |  | 0 | 0 | 0 |  | 0 | 0 | 0 |  | 0 | 0 | 0 |  | 0 | 0 | 0 | 1208427.52
| 12 |  |  | EDIFICAÇÃO DE APOIO | [64 empty] | 0
| 12.1 |  |  | FUNDAÇÃO EM CONCRETO ARMADO -EDIFICAÇÃO E CASA DE MÁQUINAS | [64 empty] | 0
| 12.1.1 | SINAPI | 90091 | ESCAVAÇÃO COM ESCAVADEIRA HIDRÁULICA (0,8 M3) COM PROF. ATÉ 1,5 M, BAIXO NÍVEL DE INTERFERÊNCIA - Laje radier | m³ | 29.69 | 5.27 | 0 | 6.54 | 194.17 |  |  |  |  | 29.69 | 194.17 |  | 0 | 0 | 0 |  | 0 | 0 | 0 |  | 0 | 0 | 0 |  | 0 | 0 | 0 |  | 0 | 0 | 0 |  | 0 | 0 | 0 |  | 0 | 0 | 0 |  | 0 | 0 | 0 |  | 0 | 0 | 0 |  | 0 | 0 | 0 |  | 0 | 0 | 0 |  | 0 | 0 | 0 | 0 | 0 | 0 | 0 | 0
| 12.1.2 | SINAPI | 97103 | EXECUÇÃO DE RADIER, ESPESSURA DE 20 CM, FCK = 30 MPA, COM USO DE FORMAS EM MADEIRA SERRADA. AF_09/2021 | M2 | 124.89 | 262.97 | 0 | 326.16 | 40734.12 |  |  |  |  | 124.89 | 40734.12 | 0 | 0 | 0 | 0 | 0 | 0 | 0 | 0 | 0 | 0 | 0 | 0 | 0 | 0 | 0 | 0 | 0 | 0 | 0 | 0 | 0 | 0 | 0 | 0 | 0 | 0 | 0 | 0 | 0 | 0 | 0 | 0 | 0 | 0 | 0 | 0 | 0 | 0 | 0 | 0 | 0 | 0 | 0 | 0 | 0 | 0 | 0 | 0 | 0 | 0 | 0 | 0 | 0
| 12.2 |  |  | PISOS / LAJES SEM CARGA ACIDENTAL | [64 empty] | 0
| 12.2.1 | SEDUH | CP-EST-0007 | EXECUÇÃO DE LAJE ARMADA Q-196 TIPO PRÉ-MOLDADA UNIDIRECIONAL (SEM CARGA ADICIONAL), BIAPOIADA,ENCHIMENTO EM CERÂMICA, VIGOTA CONVENCIONAL, ALTURA TOTAL DA LAJE (ENCHIMENTO+CAPA) = (8+4). INCLUSO CONCRETO 25 MPa. [Laje Telhado Verde] | m² | 19.37 | 170.85 | 0 | 211.91 | 4104.7 | [58 empty] | 0
| 12.3 |  |  | MARQUISE BEIRAL E LAJES COM CARGA ACIDENTAL (RESERVATÓRIO ÁGUA) | [64 empty] | 0
| 12.3.1 | SEDUH | CP-EST-008 | LAJE MAÇICA H=20 CM EM CONCRETO ARMADO 25 MPA ARMADO CA-50 10mm #15x15 superior e inferior. INCLUSO FORMA, DESFORMA E ESCORAMENTO - laje reservatório de água | m² | 14.05 | 551.06 | 0 | 683.48 | 9602.89 | [58 empty] | 0
| 12.3.2 | SEDUH | CP-EST-013 | EXECUÇÂO DE LAJE MACIÇA DE CONCRETO H=10CM FCK 25MPa ARMADO COM FORMA, DESFORMA E ESCORAS. MARQUISE BEIRAL | m² | 33.07 | 334.5 | 0 | 414.88 | 13720.08 | [58 empty] | 0
| 12.3.3 | SINAPI | 87873 | CHAPISCO APLICADO EM ALVENARIAS E ESTRUTURAS DE CONCRETO INTERNAS (Garantir a planicidade e a superficie lisa da marquise) | m² | 67.79 | 5.93 | 0 | 7.35 | 498.26 | [58 empty] | 0
| 12.3.4 | SINAPI | 87535 | EMBOÇO, PARA RECEBIMENTO DE CERÂMICA, EM ARGAMASSA TRAÇO 1:2:8, PREPARO MECÂNICO COM BETONEIRA 400L, APLICADO MANUALMENTE EM FACES INTERNAS DE PAREDES, PARA AMBIENTE COM ÁREA MAIOR QUE 10M2, ESPESSURA DE 20MM, COM EXECUÇÃO DE TALISCAS. AF_06/2014 (Garantir a planicidade e a superficie lisa da marquise) | m² | 67.79 | 27.81 | 0 | 34.49 | 2338.08 | [58 empty] | 0
| 12.4 |  |  | PAREDES ESTRUTURAIS | [64 empty] | 0
| 12.4.1 | SEDUH | CP-EST-0014 | EXECUÇÃO DE ALVENARIA EM TIJOLO ECOLÓGICO MODULAR SOLO-CIMENTO 15X30X7CM, DOIS FUROS, COLORAÇÃO CINZA ESVERDEADO, RESISTÊNCIA MÍN. 4MPA. INCLUSO REFORÇOS ESTRUTURAIS EM PILARES E ENCONTROS DE PAREDES, EM CINTAS INTERMEDIAIRIAS E SUPERIOR, E EM VERGAS E CONTRAVERGAS A SEREM EXECUTADOS COM CANALETAS DE TIJOLO ECOLÓGICO TODOS ARMADOS COM CONCRETO GRAUTE FGK 20 MPa. VIDE DETALHE MEMORIAL DESCRITIVO | m² | 177 | 234.01 | 0 | 290.24 | 51372.48 | [58 empty] | 0
| 12.5 |  |  | INSTALAÇÕES HIDROSSANITÁRIAS | [64 empty] | 0
| 12.5.1 | SINAPI | 96527 | ESCAVAÇÃO MANUAL DE VALA PARA VIGA BALDRAME, COM PREVISÃO DE FÔRMA. AF_06/2017 | m³ | 0.9 | 124.41 | 0 | 154.31 | 138.88 |  |  |  |  | 0.9 | 138.88 |  | 0 | 0 | 0 |  | 0 | 0 | 0 |  | 0 | 0 | 0 |  | 0 | 0 | 0 |  | 0 | 0 | 0 |  | 0 | 0 | 0 |  | 0 | 0 | 0 |  | 0 | 0 | 0 |  | 0 | 0 | 0 |  | 0 | 0 | 0 |  | 0 | 0 | 0 |  | 0 | 0 | 0 | 0 | 0 | 0 | 0 | 0
| 12.5.2 | SINAPI | 95635 | KIT CAVALETE PARA MEDIÇÃO DE ÁGUA - ENTRADA PRINCIPAL, EM PVC SOLDÁVEL DN 25 (¾") FORNECIMENTO E INSTALAÇÃO (EXCLUSIVE HIDRÔMETRO). AF_11/2016 | un | 1 | 186.38 | 0 | 231.17 | 231.17 |  |  |  |  | 1 | 231.17 | 0 | 0 | 0 | 0 | 0 | 0 | 0 | 0 | 0 | 0 | 0 | 0 | 0 | 0 | 0 | 0 | 0 | 0 | 0 | 0 | 0 | 0 | 0 | 0 | 0 | 0 | 0 | 0 | 0 | 0 | 0 | 0 | 0 | 0 | 0 | 0 | 0 | 0 | 0 | 0 | 0 | 0 | 0 | 0 | 0 | 0 | 0 | 0 | 0 | 0 | 0 | 0 | 0
| 12.5.3 | SINAPI | 95675 | HIDRÔMETRO DN 25 (¾ ), 5,0 M³/H FORNECIMENTO E INSTALAÇÃO. AF_11/2016 | un | 1 | 208.32 | 0 | 258.38 | 258.38 |  |  |  |  | 1 | 258.38 | 0 | 0 | 0 | 0 | 0 | 0 | 0 | 0 | 0 | 0 | 0 | 0 | 0 | 0 | 0 | 0 | 0 | 0 | 0 | 0 | 0 | 0 | 0 | 0 | 0 | 0 | 0 | 0 | 0 | 0 | 0 | 0 | 0 | 0 | 0 | 0 | 0 | 0 | 0 | 0 | 0 | 0 | 0 | 0 | 0 | 0 | 0 | 0 | 0 | 0 | 0 | 0 | 0
| 12.5.4 | SINAPI | 89402 | TUBO, PVC, SOLDÁVEL, DN 25MM, INSTALADO EM RAMAL DE DISTRIBUIÇÃO DE ÁGUA - FORNECIMENTO E INSTALAÇÃO. | m | 15 | 10.04 | 0 | 12.45 | 186.75 |  |  |  |  | 15 | 186.75 | 0 | 0 | 0 | 0 | 0 | 0 | 0 | 0 | 0 | 0 | 0 | 0 | 0 | 0 | 0 | 0 | 0 | 0 | 0 | 0 | 0 | 0 | 0 | 0 | 0 | 0 | 0 | 0 | 0 | 0 | 0 | 0 | 0 | 0 | 0 | 0 | 0 | 0 | 0 | 0 | 0 | 0 | 0 | 0 | 0 | 0 | 0 | 0 | 0 | 0 | 0 | 0 | 0
| 12.5.5 | SINAPI-I | 370 | AREIA MEDIA - POSTO JAZIDA/FORNECEDOR (RETIRADO NA JAZIDA, SEM TRANSPORTE) | m³ | 0.9 | 89.55 | 0 | 111.07 | 99.96 |  |  |  |  | 0.9 | 99.96 | 0 | 0 | 0 | 0 | 0 | 0 | 0 | 0 | 0 | 0 | 0 | 0 | 0 | 0 | 0 | 0 | 0 | 0 | 0 | 0 | 0 | 0 | 0 | 0 | 0 | 0 | 0 | 0 | 0 | 0 | 0 | 0 | 0 | 0 | 0 | 0 | 0 | 0 | 0 | 0 | 0 | 0 | 0 | 0 | 0 | 0 | 0 | 0 | 0 | 0 | 0 | 0 | 0
| 12.5.6 | SINAPI | 102605 | CAIXA D´ÁGUA EM POLIETILENO, 500 LITROS - FORNECIMENTO E INSTALAÇÃO. AF_06/2021 | un | 2 | 230.1 | 0 | 285.39 | 570.78 |  |  |  |  | 2 | 570.78 | 0 | 0 | 0 | 0 | 0 | 0 | 0 | 0 | 0 | 0 | 0 | 0 | 0 | 0 | 0 | 0 | 0 | 0 | 0 | 0 | 0 | 0 | 0 | 0 | 0 | 0 | 0 | 0 | 0 | 0 | 0 | 0 | 0 | 0 | 0 | 0 | 0 | 0 | 0 | 0 | 0 | 0 | 0 | 0 | 0 | 0 | 0 | 0 | 0 | 0 | 0 | 0 | 0
| 12.5.7 | SINAPI | 94703 | ADAPTADOR COM FLANGE E ANEL DE VEDAÇÃO, PVC, SOLDÁVEL, DN 25 MM X 3/4 , INSTALADO EM RESERVAÇÃO DE ÁGUA DE EDIFICAÇÃO QUE POSSUA RESERVATÓRIO DE FIBRA/FIBROCIMENTO FORNECIMENTO E INSTALAÇÃO. AF_06/2016 | un | 1 | 21.79 | 0 | 27.03 | 27.03 | [58 empty] | 0
| 12.5.8 | SINAPI | 94489 | REGISTRO DE ESFERA, PVC, SOLDÁVEL, COM VOLANTE, DN 25 MM - FORNECIMENTO E INSTALAÇÃO. | un | 2 | 30.01 | 0 | 37.22 | 74.44 | [58 empty] | 0
| 12.5.9 | SINAPI | 94796 | TORNEIRA DE BOIA PARA CAIXA D'ÁGUA, ROSCÁVEL, 3/4" - FORNECIMENTO E INSTALAÇÃO. AF_08/2021 | UN | 1 | 36.35 | 0 | 45.08 | 45.08 | [58 empty] | 0
| 12.5.10 | SINAPI | 94492 | REGISTRO DE ESFERA, PVC, SOLDÁVEL, DN 50 MM, INSTALADO EM RESERVAÇÃO DE ÁGUA DE EDIFICAÇÃO QUE POSSUA RESERVATÓRIO DE FIBRA/FIBROCIMENTO FORNECIMENTO E INSTALAÇÃO. | un | 1 | 62.42 | 0 | 77.42 | 77.42 |  |  |  |  | 1 | 77.42 | 0 | 0 | 0 | 0 | 0 | 0 | 0 | 0 | 0 | 0 | 0 | 0 | 0 | 0 | 0 | 0 | 0 | 0 | 0 | 0 | 0 | 0 | 0 | 0 | 0 | 0 | 0 | 0 | 0 | 0 | 0 | 0 | 0 | 0 | 0 | 0 | 0 | 0 | 0 | 0 | 0 | 0 | 0 | 0 | 0 | 0 | 0 | 0 | 0 | 0 | 0 | 0 | 0
| 12.5.11 | SINAPI | 94651 | TUBO, PVC, SOLDÁVEL, DN 50 MM, INSTALADO EM RESERVAÇÃO DE ÁGUA DE EDIFICAÇÃO QUE POSSUA RESERVATÓRIO DE FIBRA/FIBROCIMENTO FORNECIMENTO E INSTALAÇÃO. | m | 10 | 26.03 | 0 | 32.29 | 322.9 | [58 empty] | 0
| 12.5.12 | SINAPI | 100434 | CALHA DE BEIRAL, SEMICIRCULAR DE PVC, DIAMETRO 125 MM, INCLUINDO CABECEIRAS, EMENDAS, BOCAIS, SUPORTES E VEDAÇÕES, EXCLUINDO CONDUTORES, INCLUSO TRANSPORTE VERTICAL. AF_07/2019 | m | 2 | 70.59 | 0 | 87.55 | 175.1 | [58 empty] | 0
| 12.5.13 | SINAPI | 89800 | TUBO PVC, SERIE NORMAL, ESGOTO PREDIAL, DN 100 MM, FORNECIDO E INSTALADO EM PRUMADA DE ESGOTO SANITÁRIO OU VENTILAÇÃO. | m | 7 | 27.36 | 0 | 33.93 | 237.51 | [58 empty] | 0
| 12.5.14 | SINAPI | 94649 | TUBO, PVC, SOLDÁVEL, DN 32MM, INSTALADO EM PRUMADA DE ÁGUA - FORNECIMENTO E INSTALAÇÃO. AF_12/2014 | m | 5 | 16.66 | 0 | 20.66 | 103.3 | [58 empty] | 0
| 12.5.15 | SINAPI | 89369 | CURVA 90 GRAUS, PVC, SOLDÁVEL, DN 32MM, INSTALADO EM RAMAL OU SUB-RAMAL DE ÁGUA - FORNECIMENTO E INSTALAÇÃO. | un | 1 | 18.38 | 0 | 22.8 | 22.8 | [58 empty] | 0
| 12.5.16 | SINAPI | 89398 | TE, PVC, SOLDÁVEL, DN 32MM, INSTALADO EM RAMAL OU SUB-RAMAL DE ÁGUA - FORNECIMENTO E INSTALAÇÃO. AF_12/2014 | un | 1 | 18.54 | 0 | 23 | 23 | [58 empty] | 0
| 12.5.17 | SINAPI | 89400 | TÊ DE REDUÇÃO, PVC, SOLDÁVEL, DN 32MM X 25MM, INSTALADO EM RAMAL OU SUB-RAMAL DE ÁGUA - FORNECIMENTO E INSTALAÇÃO. AF_12/2014 | un | 5 | 20.97 | 0 | 26.01 | 130.05 | [58 empty] | 0
| 12.5.18 | SEDUH | CP-SERV-0001 | Ligação prumada de descida ao barrilete (joelho+redução) | un | 2 | 19.5 | 0 | 24.19 | 48.38 | [58 empty] | 0
| 12.5.19 | SINAPI | 94671 | JOELHO 90 GRAUS COM BUCHA DE LATÃO, PVC, SOLDÁVEL, DN 25 MM, X 3/4_x0094_ INSTALADO EM RESERVAÇÃO DE ÁGUA DE EDIFICAÇÃO QUE POSSUA RESERVATÓRIO DE FIBRA/FIBROCIMENTO FORNECIMENTO E INSTALAÇÃO. | un | 7 | 121.9 | 0 | 151.19 | 1058.33 | [58 empty] | 0
| 12.5.20 | SINAPI | 86913 | TORNEIRA CROMADA 1/2_x0094_ OU 3/4_x0094_ PARA TANQUE, PADRÃO POPULAR - FORNECIMENTO E INSTALAÇÃO. | un | 4 | 52.22 | 0 | 64.77 | 259.08 | [58 empty] | 0
| 12.5.21 | SINAPI | 89910 | TORNEIRA CROMADA TUBO MÓVEL, DE PAREDE, 1/2_x0094_ OU 3/4_x0094_, PARA PIA DE COZINHA, PADRÃO MÉDIO - FORNECIMENTO E INSTALAÇÃO - TORNEIRA CUBAS | un | 1 | 121.29 | 0 | 150.44 | 150.44 | [58 empty] | 0
| 12.5.22 | SINAPI | 100866 | BARRA DE APOIO RETA, EM ACO INOX POLIDO, COMPRIMENTO 60CM, FIXADA NA PAREDE - FORNECIMENTO E INSTALAÇÃO | un | 2 | 302.83 | 0 | 375.6 | 751.2 | [58 empty] | 0
| 12.5.23 | SINAPI | 100869 | BARRA DE APOIO RETA, EM ACO INOX POLIDO, COMPRIMENTO 90 CM, FIXADA NA PAREDE - FORNECIMENTO E INSTALAÇÃO.B | un | 2 | 339.41 | 0 | 420.97 | 841.94 | [58 empty] | 0
| 12.5.24 | SINAPI | 95472 | VASO SANITARIO SIFONADO CONVENCIONAL PARA PCD SEM FURO FRONTAL COM LOUÇA BRANCA SEM ASSENTO, INCLUSO CONJUNTO DE LIGAÇÃO PARA BACIA SANITÁRIA AJUSTÁVEL - FORNECIMENTO E INSTALAÇÃO. | un | 2 | 616.83 | 0 | 765.05 | 1530.1 | [58 empty] | 0
| 12.5.25 | SINAPI | 89724 | JOELHO 90 GRAUS, PVC, SERIE NORMAL, ESGOTO PREDIAL, DN 40 MM, JUNTA SOLDÁVEL, FORNECIDO E INSTALADO EM RAMAL DE DESCARGA OU RAMAL DE ESGOTO SANITÁRIO. | un | 5 | 10.74 | 0 | 13.32 | 66.6 | [58 empty] | 0
| 12.5.26 | SINAPI | 89711 | TUBO PVC, SERIE NORMAL, ESGOTO PREDIAL, DN 40 MM, FORNECIDO E INSTALADO EM RAMAL DE DESCARGA OU RAMAL DE ESGOTO SANITÁRIO. AF_12/2014 | m | 15 | 20.31 | 0 | 25.19 | 377.85 | [58 empty] | 0
| 12.5.27 | SINAPI | 89748 | CURVA CURTA 90 GRAUS, PVC, SERIE NORMAL, ESGOTO PREDIAL, DN 100 MM, JUNTA ELÁSTICA, FORNECIDO E INSTALADO EM RAMAL DE DESCARGA OU RAMAL DE ESGOTO SANITÁRIO. | un | 2 | 41.05 | 0 | 50.91 | 101.82 | [58 empty] | 0
| 12.5.28 | SINAPI | 102264 | TUBO DE PVC BRANCO PARA REDE COLETORA DE ESGOTO CONDOMINIAL DE PAREDE MACIÇA, DN 100 MM, JUNTA ELÁSTICA - FORNECIMENTO E ASSENTAMENTO. AF_01/2021 | m | 25 | 21.66 | 0 | 26.86 | 671.5 | [58 empty] | 0
| 12.5.29 | SINAPI | 89796 | TE, PVC, SERIE NORMAL, ESGOTO PREDIAL, DN 100 X 100 MM, JUNTA ELÁSTICA, FORNECIDO E INSTALADO EM RAMAL DE DESCARGA OU RAMAL DE ESGOTO SANITÁRIO. | un | 1 | 42.32 | 0 | 52.49 | 52.49 | [58 empty] | 0
| 12.5.30 | SINAPI | 89800 | TUBO PVC, SERIE NORMAL, ESGOTO PREDIAL, DN 100 MM, FORNECIDO E INSTALADO EM PRUMADA DE ESGOTO SANITÁRIO OU VENTILAÇÃO. | m | 4.5 | 27.36 | 0 | 33.93 | 152.69 | [58 empty] | 0
| 12.5.31 | SINAPI | 102264 | TERMINAL DE VENTILACAO, 100 MM, SERIE NORMAL, ESGOTO PREDIAL | m | 1 | 21.66 | 0 | 26.86 | 26.86 | [58 empty] | 0
| 12.5.32 | SINAPI | 89709 | RALO SIFONADO, PVC, DN 100 X 40 MM, JUNTA SOLDÁVEL, FORNECIDO E INSTALADO EM RAMAL DE DESCARGA OU EM RAMAL DE ESGOTO SANITÁRIO. AF_12/2014 | un | 4 | 14.65 | 0 | 18.17 | 72.68 | [58 empty] | 0
| 12.5.33 | SINAPI | 4915746 | Remendo profundo com imprimação com asfalto diluído - demolição mecânica e corte com serra | M3 | 15.05 | 7.7 | 0 | 9.55 | 143.73 | [58 empty] | 0
| 12.5.34 | SINAPI | 90695 | TUBO DE PVC PARA REDE COLETORA DE ESGOTO DE PAREDE MACIÇA, DN 150 MM, JUNTA ELÁSTICA - FORNECIMENTO E ASSENTAMENTO. | m | 86 | 97.56 | 0 | 121 | 10406 | [58 empty] | 0
| 12.5.35 | SINAPI | 98109 | CAIXA DE GORDURA ESPECIAL (CAPACIDADE: 312 L - PARA ATÉ 146 PESSOAS SERVIDAS NO PICO), RETANGULAR, EM ALVENARIA COM BLOCOS DE CONCRETO, DIMENSÕES INTERNAS = 0,4X1,2 M, ALTURA INTERNA = 1 M. AF_12/2020 | un | 1 | 847.71 | 0 | 1051.41 | 1051.41 | [58 empty] | 0
| 12.5.36 | SINAPI | 97897 | CAIXA ENTERRADA HIDRÁULICA RETANGULAR, EM CONCRETO PRÉ-MOLDADO, DIMENSÕES INTERNAS: 0,6X0,6X0,5 M. Caixa de Inpeção | un | 2 | 275.61 | 0 | 341.84 | 683.68 | [58 empty] | 0
| 12.5.37 | SINAPI | 98053 | TANQUE SÉPTICO CIRCULAR, EM CONCRETO PRÉ-MOLDADO, DIÂMETRO INTERNO = 1,40 M, ALTURA INTERNA = 2,50 M, VOLUME ÚTIL: 3463,6 L (PARA 13 CONTRIBUINTES). AF_12/2020 | un | 1 | 2222.93 | 0 | 2757.1 | 2757.1 | [58 empty] | 0
| 12.5.38 | SINAPI | 98059 | FILTRO ANAERÓBIO CIRCULAR, EM CONCRETO PRÉ-MOLDADO, DIÂMETRO INTERNO = 1,88 M, ALTURA INTERNA = 1,50 M, VOLUME ÚTIL: 3331,1 L (PARA 19 CONTRIBUINTES). AF_12/2020 | un | 1 | 3109.83 | 0 | 3857.12 | 3857.12 | [58 empty] | 0
| 12.5.39 | SINAPI-I | 20185 | Mangueira de pvc flexivel,tipo flat/achatada, cor laranja, d = 1 1/2" (40 mm), para conducao de agua, servicos leves e medios | m | 30 | 18.84 | 0 | 23.37 | 701.1 | [58 empty] | 0
| 12.5.40 | SEDUH | CP-SERV-0002 | Ralo com grelha redonda de 100 mm para coleta de agua pluvial excedente (telhado verde) e encaminhamento para caixa de inspeção [pertencente ao sistema de drenagem].Incluso CAP de 50mm, tubo DN 100MM e mucheta | un | 2 | 320.83 | 0 | 397.93 | 795.86 | [58 empty] | 0
| 12.6 |  |  | COBERTURA | [64 empty] | 0
| 12.6.1 | SINAPI | 98547 | IMPERMEABILIZAÇÃO DE SUPERFÍCIE COM MANTA ASFÁLTICA, DUAS CAMADAS, INCLUSIVE APLICAÇÃO DE PRIMER ASFÁLTICO, E=3MM E E=4MM.LOCAL DE APLICAÇÃO: TELHADO VERDE | m² | 37.76 | 162.48 | 0 | 201.52 | 7609.4 |  |  |  |  | 37.76 | 7609.4 |  | 0 | 0 | 0 |  | 0 | 0 | 0 |  | 0 | 0 | 0 |  | 0 | 0 | 0 |  | 0 | 0 | 0 |  | 0 | 0 | 0 |  | 0 | 0 | 0 |  | 0 | 0 | 0 |  | 0 | 0 | 0 |  | 0 | 0 | 0 |  | 0 | 0 | 0 |  | 0 | 0 | 0 | 0 | 0 | 0 | 0 | 0
| 12.6.2 | SINAPI | CP-SERV-0001 | Fornecimento e instalação de Telhado Verde por empresa especializada. Incluso camadas de membranas e substrato | m² | 17.6 | 223.51 | 0 | 277.22 | 4879.07 |  |  |  |  | 17.6 | 4879.07 |  | 0 | 0 | 0 |  | 0 | 0 | 0 |  | 0 | 0 | 0 |  | 0 | 0 | 0 |  | 0 | 0 | 0 |  | 0 | 0 | 0 |  | 0 | 0 | 0 |  | 0 | 0 | 0 |  | 0 | 0 | 0 |  | 0 | 0 | 0 |  | 0 | 0 | 0 |  | 0 | 0 | 0 | 0 | 0 | 0 | 0 | 0
| 12.6.3 | SINAPI | 98560 | IMPERMEABILIZAÇÃO DE PISO COM ARGAMASSA DE CIMENTO E AREIA, COM ADITIVO IMPERMEABILIZANTE, E = 2CM. AF_06/2018 | M2 | 17.6 | 47.55 | 0 | 58.98 | 1038.05 | [58 empty] | 0
| 12.6.4 | SINAPI | 92573 | TRAMA DE AÇO COMPOSTA POR RIPAS PARA TELHADOS DE MAIS DE 2 ÁGUAS PARA TELHA DE ENCAIXE DE CERÂMICA OU DE CONCRETO, INCLUSO TRANSPORTE VERTICAL, INCLUSO TRANSPORTE VERTICAL. AF_07/2019 | m² | 11.54 | 63.06 | 0 | 78.21 | 902.54 | [58 empty] | 0
| 12.6.5 | SINAPI | 100327 | RUFO EXTERNO/INTERNO EM CHAPA DE AÇO GALVANIZADO NÚMERO 26, CORTE DE 33 CM, INCLUSO IÇAMENTO. AF_07/2019 | m | 26.16 | 64.46 | 0 | 79.95 | 2091.49 |  |  |  |  | 26.16 | 2091.49 |  | 0 | 0 | 0 |  | 0 | 0 | 0 |  | 0 | 0 | 0 |  | 0 | 0 | 0 |  | 0 | 0 | 0 |  | 0 | 0 | 0 |  | 0 | 0 | 0 |  | 0 | 0 | 0 |  | 0 | 0 | 0 |  | 0 | 0 | 0 |  | 0 | 0 | 0 |  | 0 | 0 | 0 | 0 | 0 | 0 | 0 | 0
| 12.6.6 | SINAPI | 94227 | CALHA EM CHAPA DE AÇO GALVANIZADO NÚMERO 24, DESENVOLVIMENTO DE 33 CM, INCLUSO TRANSPORTE VERTICAL | m | 2.25 | 72.06 | 0 | 89.38 | 201.11 |  |  |  |  | 2.25 | 201.11 |  | 0 | 0 | 0 |  | 0 | 0 | 0 |  | 0 | 0 | 0 |  | 0 | 0 | 0 |  | 0 | 0 | 0 |  | 0 | 0 | 0 |  | 0 | 0 | 0 |  | 0 | 0 | 0 |  | 0 | 0 | 0 |  | 0 | 0 | 0 |  | 0 | 0 | 0 |  | 0 | 0 | 0 | 0 | 0 | 0 | 0 | 0
| 12.6.7 | SINAPI | 94228 | CALHA EM CHAPA DE AÇO GALVANIZADO NÚMERO 24, DESENVOLVIMENTO DE 50 CM, INCLUSO TRANSPORTE VERTICAL. | m | 8.5 | 97.25 | 0 | 120.62 | 1025.27 |  |  |  |  | 8.5 | 1025.27 |  | 0 | 0 | 0 |  | 0 | 0 | 0 |  | 0 | 0 | 0 |  | 0 | 0 | 0 |  | 0 | 0 | 0 |  | 0 | 0 | 0 |  | 0 | 0 | 0 |  | 0 | 0 | 0 |  | 0 | 0 | 0 |  | 0 | 0 | 0 |  | 0 | 0 | 0 |  | 0 | 0 | 0 | 0 | 0 | 0 | 0 | 0
| 12.6.8 | SINAPI | 94213 | TELHAMENTO COM TELHA DE AÇO/ALUMÍNIO E = 0,5 MM, COM ATÉ 2 ÁGUAS, INCLUSO IÇAMENTO. AF_07/2019 | m² | 11.54 | 95.56 | 0 | 118.52 | 1367.72 |  |  |  |  | 11.54 | 1367.72 |  | 0 | 0 | 0 |  | 0 | 0 | 0 |  | 0 | 0 | 0 |  | 0 | 0 | 0 |  | 0 | 0 | 0 |  | 0 | 0 | 0 |  | 0 | 0 | 0 |  | 0 | 0 | 0 |  | 0 | 0 | 0 |  | 0 | 0 | 0 |  | 0 | 0 | 0 |  | 0 | 0 | 0 | 0 | 0 | 0 | 0 | 0
| 12.7 |  |  | INSTALAÇÕES ELÉTRICAS DA EDIFICAÇÃO E PALCO | [64 empty] | 0
| 12.7.1 | SINAPI | 91926 | CABO DE COBRE FLEXÍVEL ISOLADO, 2,5 MM², ANTI-CHAMA 450/750 V, PARA CIRCUITOS TERMINAIS - FORNECIMENTO E INSTALAÇÃO. AF_12/2015 | m | 40 | 4.65 | 0 | 5.77 | 230.8 | [58 empty] | 0
| 12.7.2 | SINAPI | 91928 | CABO DE COBRE FLEXÍVEL ISOLADO, 4 MM², ANTI-CHAMA 450/750 V, PARA CIRCUITOS TERMINAIS - FORNECIMENTO E INSTALAÇÃO. AF_12/2015 | m | 80 | 7.49 | 0 | 9.29 | 743.2 | [58 empty] | 0
| 12.7.3 | SINAPI | 91933 | CABO DE COBRE FLEXÍVEL ISOLADO, 10 MM², ANTI-CHAMA 0,6/1,0 KV, PARA CIRCUITOS TERMINAIS - FORNECIMENTO E INSTALAÇÃO. AF_12/2015 | m | 60 | 17.85 | 0 | 22.14 | 1328.4 | [58 empty] | 0
| 12.7.4 | SINAPI | 97592 | LUMINÁRIA TIPO PLAFON, DE SOBREPOR, COM 1 LÂMPADA LED DE 12/13 W, SEM REATOR - FORNECIMENTO E INSTALAÇÃO. AF_02/2020 | un | 4 | 42.22 | 0 | 52.37 | 209.48 | [58 empty] | 0
| 12.7.5 | SINAPI | 97611 | LÂMPADA LED 15W INSTALADA | un | 4 | 20.93 | 0 | 25.96 | 103.84 | [58 empty] | 0
| 12.7.6 | SINAPI | 101653 | LUMINÁRIA INDUSTRIAL EM LED 50W, EM CORPO REDONDO DE ALUMÍNIO COM ALETAS PARA DISSIPAÇÃO DE CALOR, DIM: 35CM, REF: HIGH BAY 50W SMD 6000K 5.500LM IP20 BIVOLT | un | 9 | 312.01 | 0 | 386.99 | 3482.91 |  |  |  |  | 9 | 3482.91 |  | 0 | 0 | 0 |  | 0 | 0 | 0 |  | 0 | 0 | 0 |  | 0 | 0 | 0 |  | 0 | 0 | 0 |  | 0 | 0 | 0 |  | 0 | 0 | 0 |  | 0 | 0 | 0 |  | 0 | 0 | 0 |  | 0 | 0 | 0 |  | 0 | 0 | 0 |  | 0 | 0 | 0 | 0 | 0 | 0 | 0 | 0
| 12.7.7 | SINAPI | 100919 | LÂMPADA COMPACTA LED 50W INSTALADA | un | 9 | 46.63 | 0 | 57.84 | 520.56 | [58 empty] | 0
| 12.7.8 | SINAPI | 97595 | SENSOR DE PRESENÇA COM FOTOCÉLULA, FIXAÇÃO EM PAREDE - FORNECIMENTO E INSTALAÇÃO. AF_02/2020 | un | 9 | 123.9 | 0 | 153.67 | 1383.03 |  |  |  |  | 9 | 1383.03 |  | 0 | 0 | 0 |  | 0 | 0 | 0 |  | 0 | 0 | 0 |  | 0 | 0 | 0 |  | 0 | 0 | 0 |  | 0 | 0 | 0 |  | 0 | 0 | 0 |  | 0 | 0 | 0 |  | 0 | 0 | 0 |  | 0 | 0 | 0 |  | 0 | 0 | 0 |  | 0 | 0 | 0 | 0 | 0 | 0 | 0 | 0
| 12.7.9 | SINAPI | 91870 | ELETRODUTO RÍGIDO ROSCÁVEL, PVC, DN 20 MM (1/2"),INSTALADO SOBREPOSTO EM PAREDE - FORNECIMENTO E INSTALAÇÃO, INCLUSIVE CONEXÕES | m | 20 | 12.94 | 0 | 16.05 | 321 |  |  |  |  | 20 | 321 |  | 0 | 0 | 0 |  | 0 | 0 | 0 |  | 0 | 0 | 0 |  | 0 | 0 | 0 |  | 0 | 0 | 0 |  | 0 | 0 | 0 |  | 0 | 0 | 0 |  | 0 | 0 | 0 |  | 0 | 0 | 0 |  | 0 | 0 | 0 |  | 0 | 0 | 0 |  | 0 | 0 | 0 | 0 | 0 | 0 | 0 | 0
| 12.7.10 | SINAPI | 91887 | CURVA 90 GRAUS PARA ELETRODUTO, PVC, ROSCÁVEL, DN 20 MM (1/2"), PARA CIRCUITOS TERMINAIS, INSTALADA EM PAREDE - FORNECIMENTO E INSTALAÇÃO. AF_12/2015 | un | 8 | 9.98 | 0 | 12.38 | 99.04 | [58 empty] | 0
| 12.7.11 | SINAPI | 95807 | CONDULETE DE PVC, TIPO LL, PARA ELETRODUTO DE PVC SOLDÁVEL DN 20 MM (1/2''), APARENTE - FORNECIMENTO E INSTALAÇÃO. | un | 20 | 26.84 | 0 | 33.29 | 665.8 | [58 empty] | 0
| 12.7.12 | SINAPI | 91833 | ELETRODUTO 3/4" PARA REDE ELÉTRICA OU LÓGICA EMBUTIDA EM TETO OU PAREDE | m | 60 | 8.99 | 0 | 11.15 | 669 | [58 empty] | 0
| 12.7.13 | SINAPI | 93008 | ELETRODUTO PVC RÍGIDO 1 1/2" SUBTERRÂNEO, PARA REDE ELÉTRICA E LÓGICA | un | 18 | 19 | 0 | 23.57 | 424.26 | [58 empty] | 0
| 12.7.14 | SINAPI | 91996 | TOMADA MÉDIA PARA CONDULETE PVC, 2P+T 10 A, INCLUINDO SUPORTE E PLACA - FORNECIMENTO E INSTALAÇÃO | un | 60 | 34.64 | 0 | 42.96 | 2577.6 | [58 empty] | 0
| 12.7.15 | SINAPI | 91992 | TOMADA ALTA DE EMBUTIR PARA CONDULETE PVC, 2P+T 10 A, INCLUINDO SUPORTE E PLACA - FORNECIMENTO E INSTALAÇÃO. | un | 18 | 45.67 | 0 | 56.64 | 1019.52 | [58 empty] | 0
| 12.7.16 | SINAPI | 91993 | TOMADA ALTA DE EMBUTIR (1 MÓDULO), 2P+T 20 A, INCLUINDO SUPORTE E PLACA - FORNECIMENTO E INSTALAÇÃO. AF_12/2015 | un | 1 | 47.28 | 0 | 58.64 | 58.64 | [58 empty] | 0
| 12.7.17 | SINAPI | 92023 | INTERRUPTOR SIMPLES PARA CONDULETE (1 MÓDULO) COM 1 TOMADA DE EMBUTIR 2P+T 10 A, INCLUINDO SUPORTE E PLACA - FORNECIMENTO E INSTALAÇÃO. | un | 4 | 51.22 | 0 | 63.53 | 254.12 | [58 empty] | 0
| 12.7.18 | SINAPI | 100560 | QUADRO DE SOBREPOR PARA REDE LÓGICA DIMENSÕES MÍNIMAS 20X20X12 CM | un | 1 | 130.37 | 0 | 161.7 | 161.7 | [58 empty] | 0
| 12.7.19 | SINAPI | 101875 | QUADRO DE SOBREPOR PARA DISTRIBUIÇÃO DE ENERGIA ELÉTRICA COMPLETO - ATÉ 12 DISJUNTORES - FORNECIMENTO E INSTALAÇÃO. | un | 1 | 481.04 | 0 | 596.63 | 596.63 | [58 empty] | 0
| 12.7.20 | SINAPI | 93654 | DISJUNTOR MONOPOLAR TIPO DIN, CORRENTE NOMINAL DE 16A - FORNECIMENTO E INSTALAÇÃO. AF_10/2020 | un | 2 | 12.65 | 0 | 15.69 | 31.38 | [58 empty] | 0
| 12.7.21 | SINAPI | 93656 | DISJUNTOR MONOPOLAR TIPO DIN, CORRENTE NOMINAL DE 25A - FORNECIMENTO E INSTALAÇÃO. AF_10/2020 | un | 2 | 14.01 | 0 | 17.38 | 34.76 |  |  |  |  | 2 | 34.76 |  | 0 | 0 | 0 |  | 0 | 0 | 0 |  | 0 | 0 | 0 |  | 0 | 0 | 0 |  | 0 | 0 | 0 |  | 0 | 0 | 0 |  | 0 | 0 | 0 |  | 0 | 0 | 0 |  | 0 | 0 | 0 |  | 0 | 0 | 0 |  | 0 | 0 | 0 |  | 0 | 0 | 0 | 0 | 0 | 0 | 0 | 0
| 12.7.22 | SINAPI | 91945 | CAIXA COM TAMPA CEGA 4X2" | un | 4 | 10.64 | 0 | 13.2 | 52.8 | [58 empty] | 0
| 12.7.23 | SINAPI | 93008 | ELETRODUTO PVC RÍGIDO 1 1/2" PARA REDE LOGICA - DESCIDA DO PORTE | m | 9 | 19 | 0 | 23.57 | 212.13 | [58 empty] | 0
| 12.7.24 | SINAPI | 93018 | CURVA PVC RÍGIDO 1 1/2" - 90º PARA REDE LÓGICA | un | 5 | 25.29 | 0 | 31.37 | 156.85 | [58 empty] | 0
| 12.7.25 | SINAPI | 93018 | CURVA PVC RÍGIDO 1 1/2" - 180º PARA REDE LÓGICA | un | 1 | 25.29 | 0 | 31.37 | 31.37 | [58 empty] | 0
| 12.7.26 | SINAPI - I | 00014153 | FITA ALUMINIO POSTE COM PRESILHA 30M | un | 1 | 55.04 | 0 | 68.27 | 68.27 | [58 empty] | 0
| 12.7.27 | MERCADO | COTAÇÃO | CAIXA SUBTERRÂNEA 30X30X40 CM EM CONCRETO, COM TAMPA | un | 2 | 51.15 | 0 | 63.44 | 126.88 | [58 empty] | 0
| 12.7.28 | MERCADO | COTAÇÃO | CAIXA PASSAGEM CONCRETO TIPO "A" 650X410X850MM PADRAO CELESC S/ TAMPA | un | 2 | 400 | 0 | 496.12 | 992.24 | [58 empty] | 0
| 12.7.29 | SINAPI | COTAÇÃO | TAMPA C/ ARO FERRO 700X460MM 125KN CX TIPO A - PADRÃO CELESC | un | 2 | 332.49 | 0 | 412.39 | 824.78 | [58 empty] | 0
| 12.7.30 | MERCADO | COTAÇÃO | FITA DE SINALIZAÇÃO DE FIAÇÃO SUBTERRÂNEA 40M | un | 1 | 18.8 | 0 | 23.32 | 23.32 | [58 empty] | 0
| 12.7.31 | SINAPI | 96616 | PLACA / LAJE DE CONCRETO ARMADO PARA PROTEÇÃO DE ELETRODUTO SUBTERRÂNEO | m³ | 0.3 | 589.7 | 0 | 731.4 | 219.42 | [58 empty] | 0
| 12.7.32 | SINAPI | 101620 | AREIA PARA REATERRO EM VALA DE ELETRODUTOS | m³ | 2 | 195.37 | 0 | 242.32 | 484.64 | [58 empty] | 0
| 12.7.33 | SINAPI | 93358 | ESCAVAÇÃO MANUAL DE VALA PARA COLOCAÇÃO DE ELETRODUTOS | m³ | 4 | 80.7 | 0 | 100.09 | 400.36 | [58 empty] | 0
| 12.7.34 | SINAPI - I | 20111 | FITA ISOLANTE 10M | un | 1 | 18 | 0 | 22.33 | 22.33 | [58 empty] | 0
| 12.7.35 | SINAPI | 95745 | ELETRODUTO DE AÇO GALVANIZADO, CLASSE LEVE, DN 20 MM (3/4"), APARENTE, INSTALADO EM TETO - FORNECIMENTO E INSTALAÇÃO. | m | 2 | 24.17 | 0 | 29.98 | 59.96 | [58 empty] | 0
| 12.7.36 | SINAPI | 98294 | CABO ELETRÔNICO CATEGORIA 5E, INSTALADO EM EDIFICAÇÃO RESIDENCIAL - FORNECIMENTO E INSTALAÇÃO. AF_11/2019 | m | 20 | 3.53 | 0 | 4.38 | 87.6 | [58 empty] | 0
| 12.7.37 | SINAPI | 98307 | TOMADA DE REDE RJ45 - FORNECIMENTO E INSTALAÇÃO. AF_11/2019 | un | 3 | 48.26 | 0 | 59.86 | 179.58 | [58 empty] | 0
| 12.7.38 | SINAPI | 98301 | PATCH PANEL 24 PORTAS, CATEGORIA 5E - FORNECIMENTO E INSTALAÇÃO. AF_11/2019 | un | 30 | 756.76 | 0 | 938.61 | 28158.3 | [58 empty] | 0
| 12.7.39 | SINAPI | 97599 | LUMINÁRIA DE EMERGÊNCIA, COM 30 LÂMPADAS LED DE 2 W, SEM REATOR - FORNECIMENTO E INSTALAÇÃO. AF_02/2020 | un | 4 | 28.22 | 0 | 35 | 140 | [58 empty] | 0
| 12.7.40 | SINAPI-I | 37558 | PLACA DE SINALIZACAO DE SEGURANCA CONTRA INCENDIO, FOTOLUMINESCENTE, RETANGULAR, *20 X 40* CM, EM PVC *2* MM ANTI-CHAMAS (SIMBOLOS, CORES E PICTOGRAMAS CONFORME NBR 16820) | un | 2 | 45.04 | 0 | 55.86 | 111.72 | [58 empty] | 0
| 12.7.41 | IPPUJ | C10.72.49.90.020 | PLACA SINALIZADORA DE EXTINTOR DE PVC TAMANHO 15X37,5CM, AUTO COLANTE | un | 2 | 10.64 | 1.3639 | 13.2 | 26.4 | [58 empty] | 0
| 12.7.42 | SINAPI-I | 10891 | EXTINTOR DE INCENDIO PORTATIL COM CARGA DE PO QUIMICO SECO (PQS) DE 4 KG, CLASSE BC | un | 2 | 144.5 | 0 | 179.22 | 358.44 | [58 empty] | 0
| 12.7.43 | SINAPI | 96973 | CORDOALHA DE COBRE NU 35 MM², NÃO ENTERRADA, COM ISOLADOR - FORNECIMENTO E INSTALAÇÃO. AF_12/2017 | m | 10 | 68 | 0 | 84.34 | 843.4 | [58 empty] | 0
| 12.7.44 | SINAPI | 96985 | HASTE DE ATERRAMENTO 5/8 PARA SPDA - FORNECIMENTO E INSTALAÇÃO. AF_12/2017 | un | 6 | 87.84 | 0 | 108.95 | 653.7 | [58 empty] | 0
| 12.7.45 | SEDUH | CP-SERV-0003 | FORNECIMENTO E INSTALAÇÃO DE PLACAS SOLARES PARA GERAÇÃO DE ENERGIA E UTILIZAÇÃO NO SISTEMA ON-GRID. INCLUSO 4 MÓDULOS FOTOVOLTAICOS DE 450W RISEN RSM 144-7-450M, INVERSOR FOTOVOLTAICO 3.300 SIW200G M030 W0, ESTRUTURA DE FIXAÇÃO, CABO CC, DISJUNTOR E DISJUNTOR DE PROTEÇÃO CONTRA SURTOS-DPS | un | 1 | 12713.19 | 0 | 15768.17 | 15768.17 | [58 empty] | 0
| 12.7.46 | SEDUH | CP-SERV-0012 | Instalação de entrada de energia, composta por 8 metros de tubo de aço galvanizado DN 2", cabeçote, curva de 90GRAUS executada em poste | un | 1 | 912.68 | 0 | 1132 | 1132 | [58 empty] | 0
| 12.8 |  |  | ESQUADRIAS E GRADIS | [64 empty] | 0
| 12.8.1 | SEDUH | CP-SERV-0004 | Janela de alumínio conforme projeto de detalhamento de esquadrias | m² | 1.56 | 379.02 | 0 | 470.1 | 733.36 |  |  |  |  | 1.56 | 733.36 |  | 0 | 0 | 0 |  | 0 | 0 | 0 |  | 0 | 0 | 0 |  | 0 | 0 | 0 |  | 0 | 0 | 0 |  | 0 | 0 | 0 |  | 0 | 0 | 0 |  | 0 | 0 | 0 |  | 0 | 0 | 0 |  | 0 | 0 | 0 |  | 0 | 0 | 0 |  | 0 | 0 | 0 | 0 | 0 | 0 | 0 | 0
| 12.8.2 | SINAPI | 94589 | CONTRAMARCO DE ALUMÍNIO, FIXAÇÃO COM ARGAMASSA - FORNECIMENTO E INSTALAÇÃO. AF_12/2019 | M | 8.4 | 22.17 | 0 | 27.5 | 231 | [58 empty] | 0
| 12.8.3 | SINAPI | CP-SERV-0007 | PORTA DE ABRIR EXTERNA EM AÇO GALVANIZADO DUAS FOLHAS COM 0,90X2,10M COM BANDEIRA DE 1,80X1,30M. PINTURA ELETROESTÁTICA A PÓ | un | 1 | 4236.04 | 0 | 5253.96 | 5253.96 |  |  |  |  | 1 | 5253.96 | 0 | 0 | 0 | 0 | 0 | 0 | 0 | 0 | 0 | 0 | 0 | 0 | 0 | 0 | 0 | 0 | 0 | 0 | 0 | 0 | 0 | 0 | 0 | 0 | 0 | 0 | 0 | 0 | 0 | 0 | 0 | 0 | 0 | 0 | 0 | 0 | 0 | 0 | 0 | 0 | 0 | 0 | 0 | 0 | 0 | 0 | 0 | 0 | 0 | 0 | 0 | 0 | 0
| 12.8.4 | SEDUH | CP-SERV-0006 | FORNECIMENTO E INSTALAÇÃO DE PORTA DE CORRER DE 1,80X2,10M | un | 2 | 1783.44 | 0 | 2212 | 4424 |  |  |  |  | 2 | 4424 | 0 | 0 | 0 | 0 | 0 | 0 | 0 | 0 | 0 | 0 | 0 | 0 | 0 | 0 | 0 | 0 | 0 | 0 | 0 | 0 | 0 | 0 | 0 | 0 | 0 | 0 | 0 | 0 | 0 | 0 | 0 | 0 | 0 | 0 | 0 | 0 | 0 | 0 | 0 | 0 | 0 | 0 | 0 | 0 | 0 | 0 | 0 | 0 | 0 | 0 | 0 | 0 | 0
| 12.8.5 | SEDUH | CP-SERV-0005 | GRADIL EM AÇO GALVANIZADO E PINTURA ELETROSTÁTICA A PÓ, NA COR LARANJA PARA SEREM FIXADOS EM PORTAS E JANELAS CONFORME PROJETO DE ESQUADRIAS | m² | 15.15 | 985.7 | 0 | 1222.56 | 18521.78 |  |  |  |  | 15.15 | 18521.78 | 0 | 0 | 0 | 0 | 0 | 0 | 0 | 0 | 0 | 0 | 0 | 0 | 0 | 0 | 0 | 0 | 0 | 0 | 0 | 0 | 0 | 0 | 0 | 0 | 0 | 0 | 0 | 0 | 0 | 0 | 0 | 0 | 0 | 0 | 0 | 0 | 0 | 0 | 0 | 0 | 0 | 0 | 0 | 0 | 0 | 0 | 0 | 0 | 0 | 0 | 0 | 0 | 0
| 12.9 |  |  | ACABAMENTOS, REVESTIMENTOS E EQUIPAMENTOS | [64 empty] | 0
| 12.9.1 | SINAPI | 87247 | REVESTIMENTO CERÂMICO PARA PISO COM PLACAS TIPO ESMALTADA EXTRA DE DIMENSÕES 35X35 CM APLICADA EM AMBIENTES DE ÁREA ENTRE 5 M2 E 10 M2. AF_06/2014 | m² | 59.25 | 44.93 | 0 | 55.73 | 3302 |  |  |  |  | 59.25 | 3302 |  | 0 | 0 | 0 |  | 0 | 0 | 0 |  | 0 | 0 | 0 |  | 0 | 0 | 0 |  | 0 | 0 | 0 |  | 0 | 0 | 0 |  | 0 | 0 | 0 |  | 0 | 0 | 0 |  | 0 | 0 | 0 |  | 0 | 0 | 0 |  | 0 | 0 | 0 |  | 0 | 0 | 0 | 0 | 0 | 0 | 0 | 0
| 12.9.2 | SINAPI | 86884 | ENGATE FLEXÍVEL EM PLÁSTICO BRANCO, 1/2_x0094_ X 30CM - FORNECIMENTO E INSTALAÇÃO. AF_01/2020 | un | 6 | 8.87 | 0 | 11 | 66 |  |  |  |  | 6 | 66 | 0 | 0 | 0 | 0 | 0 | 0 | 0 | 0 | 0 | 0 | 0 | 0 | 0 | 0 | 0 | 0 | 0 | 0 | 0 | 0 | 0 | 0 | 0 | 0 | 0 | 0 | 0 | 0 | 0 | 0 | 0 | 0 | 0 | 0 | 0 | 0 | 0 | 0 | 0 | 0 | 0 | 0 | 0 | 0 | 0 | 0 | 0 | 0 | 0 | 0 | 0 | 0 | 0
| 12.9.3 | SINAPI | 86882 | SIFÃO DO TIPO GARRAFA/COPO EM PVC 1.1/4 X 1.1/2_x0094_ - FORNECIMENTO E INSTALAÇÃO. AF_01/2020 | un | 6 | 19.74 | 0 | 24.48 | 146.88 |  |  |  |  | 6 | 146.88 | 0 | 0 | 0 | 0 | 0 | 0 | 0 | 0 | 0 | 0 | 0 | 0 | 0 | 0 | 0 | 0 | 0 | 0 | 0 | 0 | 0 | 0 | 0 | 0 | 0 | 0 | 0 | 0 | 0 | 0 | 0 | 0 | 0 | 0 | 0 | 0 | 0 | 0 | 0 | 0 | 0 | 0 | 0 | 0 | 0 | 0 | 0 | 0 | 0 | 0 | 0 | 0 | 0
| 12.9.4 | SINAPI | 86904 | LAVATÓRIO LOUÇA BRANCA SUSPENSO, 29,5 X 39CM OU EQUIVALENTE, PADRÃO POPULAR - FORNECIMENTO E INSTALAÇÃO. AF_01/2020 | un | 4 | 127.45 | 0 | 158.08 | 632.32 |  |  |  |  | 4 | 632.32 | 0 | 0 | 0 | 0 | 0 | 0 | 0 | 0 | 0 | 0 | 0 | 0 | 0 | 0 | 0 | 0 | 0 | 0 | 0 | 0 | 0 | 0 | 0 | 0 | 0 | 0 | 0 | 0 | 0 | 0 | 0 | 0 | 0 | 0 | 0 | 0 | 0 | 0 | 0 | 0 | 0 | 0 | 0 | 0 | 0 | 0 | 0 | 0 | 0 | 0 | 0 | 0 | 0
| 12.9.5 | SEDUH | CP-HID-0003 | BANCADA/BANCA/PIA DE ACO INOXIDAVEL (AISI 430) COM 1 CUBA CENTRAL, COM VALVULA, ESCORREDOR DUPLO, DE *0,55 X 1,20* M | un | 3 | 339.91 | 0 | 421.59 | 1264.77 |  |  |  |  | 3 | 1264.77 | 0 | 0 | 0 | 0 | 0 | 0 | 0 | 0 | 0 | 0 | 0 | 0 | 0 | 0 | 0 | 0 | 0 | 0 | 0 | 0 | 0 | 0 | 0 | 0 | 0 | 0 | 0 | 0 | 0 | 0 | 0 | 0 | 0 | 0 | 0 | 0 | 0 | 0 | 0 | 0 | 0 | 0 | 0 | 0 | 0 | 0 | 0 | 0 | 0 | 0 | 0 | 0 | 0
| 12.9.6 | SINAPI | 86888 | VASO SANITÁRIO SIFONADO COM CAIXA ACOPLADA LOUÇA BRANCA - FORNECIMENTO E INSTALAÇÃO. AF_01/2020 | un | 2 | 394.66 | 0 | 489.5 | 979 |  |  |  |  | 2 | 979 |  | 0 | 0 | 0 |  | 0 | 0 | 0 |  | 0 | 0 | 0 |  | 0 | 0 | 0 |  | 0 | 0 | 0 |  | 0 | 0 | 0 |  | 0 | 0 | 0 |  | 0 | 0 | 0 |  | 0 | 0 | 0 |  | 0 | 0 | 0 |  | 0 | 0 | 0 |  | 0 | 0 | 0 | 0 | 0 | 0 | 0 | 0
| 12.9.7 | SINAPI | 86909 | TORNEIRA CROMADA TUBO MÓVEL, DE PAREDE, 1/2_x0094_ OU 3/4_x0094_, PARA PIA DE COZINHA, PADRÃO MÉDIO - FORNECIMENTO E INSTALAÇÃO - TORNEIRA CUBAS | un | 1 | 121.29 | 0 | 150.44 | 150.44 |  |  |  |  | 1 | 150.44 | 0 | 0 | 0 | 0 | 0 | 0 | 0 | 0 | 0 | 0 | 0 | 0 | 0 | 0 | 0 | 0 | 0 | 0 | 0 | 0 | 0 | 0 | 0 | 0 | 0 | 0 | 0 | 0 | 0 | 0 | 0 | 0 | 0 | 0 | 0 | 0 | 0 | 0 | 0 | 0 | 0 | 0 | 0 | 0 | 0 | 0 | 0 | 0 | 0 | 0 | 0 | 0 | 0
| 12.9.8 | SINAPI | 100853 | TORNEIRA CROMADA DE MESA PARA LAVATORIO, TIPO MONOCOMANDO. AF_01/2020 | un | 4 | 326.26 | 0 | 404.66 | 1618.64 |  |  |  |  | 4 | 1618.64 | 0 | 0 | 0 | 0 | 0 | 0 | 0 | 0 | 0 | 0 | 0 | 0 | 0 | 0 | 0 | 0 | 0 | 0 | 0 | 0 | 0 | 0 | 0 | 0 | 0 | 0 | 0 | 0 | 0 | 0 | 0 | 0 | 0 | 0 | 0 | 0 | 0 | 0 | 0 | 0 | 0 | 0 | 0 | 0 | 0 | 0 | 0 | 0 | 0 | 0 | 0 | 0 | 0
| 12.9.9 | SINAPI | 86914 | TORNEIRA CROMADA 1/2 OU 3/4 PARA JARDIM / EXTERNA - FORNECIMENTO E INSTALAÇÃO | un | 4 | 93.36 | 0 | 115.79 | 463.16 | [58 empty] | 0
| 12.9.10 | SINAPI-I | 43601 | PUXADOR TUBULAR RETO SIMPLES, EM ALUMINIO CROMADO, COM COMPRIMENTO DE APROX 400 MM E DIAMETRO DE 25 MM -PUXADOR PORTA EM ACO | un | 4 | 72.93 | 0 | 90.46 | 361.84 |  |  |  |  | 4 | 361.84 | 0 | 0 | 0 | 0 | 0 | 0 | 0 | 0 | 0 | 0 | 0 | 0 | 0 | 0 | 0 | 0 | 0 | 0 | 0 | 0 | 0 | 0 | 0 | 0 | 0 | 0 | 0 | 0 | 0 | 0 | 0 | 0 | 0 | 0 | 0 | 0 | 0 | 0 | 0 | 0 | 0 | 0 | 0 | 0 | 0 | 0 | 0 | 0 | 0 | 0 | 0 | 0 | 0
| 12.9.11 | SINAPI | 87884 | CHAPISCO APLICADO NO TETO, COM ROLO PARA TEXTURA ACRÍLICA. ARGAMASSA INDUSTRIALIZADA COM PREPARO MANUAL. AF_06/2014 | m² | 33.42 | 6.2 | 0 | 7.69 | 257
| 12.9.12 | SINAPI | 90406 | MASSA ÚNICA, PARA RECEBIMENTO DE PINTURA, EM ARGAMASSA TRAÇO 1:2:8, PREPARO MECÂNICO COM BETONEIRA 400L, APLICADA MANUALMENTE EM TETO, ESPESSURA DE 20MM, COM EXECUÇÃO DE TALISCAS. AF_03/2015 | m² | 33.42 | 44.19 | 0 | 54.81 | 1831.75
| 12.9.13 | SINAPI | 88484 | APLICAÇÃO DE FUNDO SELADOR ACRÍLICO EM TETO, UMA DEMÃO (Pintura ext/int) | m² | 455.21 | 2.91 | 0 | 3.61 | 1643.31
| 12.9.14 | SINAPI | 88488 | APLICAÇÃO MANUAL DE PINTURA COM TINTA LÁTEX ACRÍLICA EM TETO, DUAS DEMÃOS | m² | 455.21 | 15.86 | 0 | 19.67 | 8953.98
| TOTAL EDIFICAÇÃO DE APOIO | [8 empty] | 287847.46 | [5 empty] | 37454.99 |  | 0 | 0 | 0 |  | 0 | 0 | 0 |  | 0 | 0 | 0 |  | 0 | 0 | 0 |  | 0 | 0 | 0 |  | 0 | 0 | 0 |  | 0 | 0 | 0 |  | 0 | 0 | 0 |  | 0 | 0 | 0 |  | 0 | 0 | 0 |  | 0 | 0 | 0 |  | 0 | 0 | 0 |  | 0 | 0 | 0 | 287847.46
| 13. |  |  | MOBILIÁRIO URBANO - PRAÇA | [64 empty] | 0
| 13.1 |  |  | BANCOS TRADICIONAIS | [64 empty] | 0
| 13.1.1³ | LICITAÇÃO ITAJAÍ | PP 078/2020 RGP | BANCO DOIS LUGARES SEM ENCOSTO, ESTRUTURA METÁLICA DE ALTA RESISTÊNCIA À CORROSÃO (LIGA DE ALUMÍNIO OU PROTEÇÃO COM JATEAMENTO E ZINCAGEM), PINTADOS NA COR LARANJA, ASSENTOS COM MADEIRA DE LEI CERTIFICADA ENVERNIZADAS, MÍN. DE 3 RIPAS. DIM. MÍN.: 43X45CX180M ITEM 6 | un. | 24 | 617.5 | 0 | 704.07 | 16897.68 |  |  |  |  | 24 | 16897.68 | 0 | 0 | 0 | 0 | 0 | 0 | 0 | 0 | 0 | 0 | 0 | 0 | 0 | 0 | 0 | 0 | 0 | 0 | 0 | 0 | 0 | 0 | 0 | 0 | 0 | 0 | 0 | 0 | 0 | 0 | 0 | 0 | 0 | 0 | 0 | 0 | 0 | 0 | 0 | 0 | 0 | 0 | 0 | 0 | 0 | 0 | 0 | 0 | 0 | 0 | 0 | 0 | 0
| 13.1.2³ | LICITAÇÃO ITAJAÍ | PP 078/2020 RGP | BANCO DOIS LUGARES COM ENCOSTO, ESTRUTURA METÁLICA DE ALTA RESISTÊNCIA À CORROSÃO (LIGA DE ALUMÍNIO OU PROTEÇÃO COM JATEAMENTO E ZINCAGEM), PINTADOS NA COR LARANJA, ASSENTOS E ENCOSTO COM MADEIRA DE LEI CERTIFICADA ENVERNIZADAS, MÍN. 5 RIPAS. DIM. MÍN.: 77X65X182CM ITEM 7 | un. | 20 | 2661.81 | 0 | 3035 | 60700 |  |  |  |  | 20 | 60700 | 0 | 0 | 0 | 0 | 0 | 0 | 0 | 0 | 0 | 0 | 0 | 0 | 0 | 0 | 0 | 0 | 0 | 0 | 0 | 0 | 0 | 0 | 0 | 0 | 0 | 0 | 0 | 0 | 0 | 0 | 0 | 0 | 0 | 0 | 0 | 0 | 0 | 0 | 0 | 0 | 0 | 0 | 0 | 0 | 0 | 0 | 0 | 0 | 0 | 0 | 0 | 0 | 0
| 13.1.3³ | LICITAÇÃO ITAJAÍ | PP 078/2020 RGP | BANCO UM LUGAR COM ENCOSTO, ESTRUTURA METÁLICA DE ALTA RESISTÊNCIA À CORROSÃO (LIGA DE ALUMÍNIO OU PROTEÇÃO COM JATEAMENTO E ZINCAGEM), PINTADOS NA COR LARANJA, ASSENTOS E ENCOSTO COM MADEIRA DE LEI CERTIFICADA ENVERNIZADAS, MÍN. 5 RIPAS. DIM. MÍN.:58X65X70CM | un. | 17 | 1365.13 | 0 | 1556.52 | 26460.84 |  |  |  |  | 17 | 26460.84 | 0 | 0 | 0 | 0 | 0 | 0 | 0 | 0 | 0 | 0 | 0 | 0 | 0 | 0 | 0 | 0 | 0 | 0 | 0 | 0 | 0 | 0 | 0 | 0 | 0 | 0 | 0 | 0 | 0 | 0 | 0 | 0 | 0 | 0 | 0 | 0 | 0 | 0 | 0 | 0 | 0 | 0 | 0 | 0 | 0 | 0 | 0 | 0 | 0 | 0 | 0 | 0 | 0
| 13.2 |  |  | PLAYGROUND | [64 empty] | 0
| 13.2.1³ | MERCADO | COTAÇÃO-BRINQ.001 | BALANÇO COM ESTRUTURA METÁLICA, ASSENTOS EM PLÁSTICO E SUSTENTAÇÃO POR CORRENTES, PARA CRIANÇAS DE ATÉ DOIS ANOS | un. | 1 | 5290 | -1 | 6031.66 | 6031.66 |  |  |  |  | 1 | 6031.66
| 13.2.2³ | MERCADO | COTAÇÃO-BRINQ.003 | GEODÉSIA DE FERRO GALVANIZADO COM ACABAMENTOS NAS JUNTAS DAS BARRAS, DIÂMETROS 2,3 M E ALTURA DE 1,4 - REF: GEODÉSICA DE FERRO GALVANIZADO RUBBER BRINQUEDOS | un. | 1 | 6925 | 0 | 7895.89 | 7895.89 |  |  |  |  | 1 | 7895.89 | 0 | 0 | 0 | 0 | 0 | 0 | 0 | 0 | 0 | 0 | 0 | 0 | 0 | 0 | 0 | 0 | 0 | 0 | 0 | 0 | 0 | 0 | 0 | 0 | 0 | 0 | 0 | 0 | 0 | 0 | 0 | 0 | 0 | 0 | 0 | 0 | 0 | 0 | 0 | 0 | 0 | 0 | 0 | 0 | 0 | 0 | 0 | 0 | 0 | 0 | 0 | 0 | 0
| 13.2.3³ | MERCADO | COTAÇÃO-BRINQ.014 | BRINQUEDO GIRA GIRA EM ESTRUTURA DE AÇO COM PINTURA ELETROSTÁTICA ,COM BASE DE PISO ANTIDERRAPANTE NO NÍVEL DO PISO ACABADO E ESPAÇO PARA CADEIRA DE RODAS, PINTURA EM VERDE, DIM. 200X70CM. REF: VITÓRIA RÉGIA INCLUSIVA ERÊ LAB - COR A | un. | 1 | 16063.22 | 0 | 18315.28 | 18315.28 |  |  |  |  | 1 | 18315.28 |  | 0 | 0 | 0 |  | 0 | 0 | 0 |  | 0 | 0 | 0 |  | 0 | 0 | 0 |  | 0 | 0 | 0 |  | 0 | 0 | 0 |  | 0 | 0 | 0 |  | 0 | 0 | 0 |  | 0 | 0 | 0 |  | 0 | 0 | 0 |  | 0 | 0 | 0 |  | 0 | 0 | 0 | 0 | 0 | 0 | 0 | 0
| 13.2.4³ | Licitação Município Bandeirante | PP 19/2021 | CONJUNTO DE BRINQUEDOS EM TUBOS METÁLICOS COM PINTURA ELETROSTÁTICA E REVESTIMENTOS COM PVC PLASTIFICANTE E PEÇAS PLÁSTICAS EM POLIETILENO ROTOMOLDADO, CONTENDO 2 PLATAFORMAS, SENDO UMA COBERTA, UMA ESCADA DE ALTURAM DE 1,2M, 1 JOGO DA VELHA, 1 PONTE TUBULAR, 3 ESCALADORES, 2 ESCORREGADORES E 1 ESCORREGADOR CICLONE 360º DIM. REF: NAT 235 LINHA NATURE SPEED KIDS | un. | 1 | 18400 | 0 | 20979.68 | 20979.68 |  |  |  |  | 1 | 20979.68 |  | 0 | 0 | 0 |  | 0 | 0 | 0 |  | 0 | 0 | 0 |  | 0 | 0 | 0 |  | 0 | 0 | 0 |  | 0 | 0 | 0 |  | 0 | 0 | 0 |  | 0 | 0 | 0 |  | 0 | 0 | 0 |  | 0 | 0 | 0 |  | 0 | 0 | 0 |  | 0 | 0 | 0 | 0 | 0 | 0 | 0 | 0
| 13.2.5³ | Licitação Município Bandeirante | PP 19/2021 | CONJUNTO DE BRINQUEDOS EM TUBOS METÁLICOS COM PINTURA ELETROSTÁTICA E REVESTIMENTOS COM PVC PLASTIFICANTE , CONTENDO 1 PLATAFORMA COM A ALTURA DE 0,60M; 1 PLATAFORMA COM A ALTURA DE 0,90M; 1 ESCADA COM A ALTURA DE 0,60M; 1 ESCALADOR FOLHA COM A ALTURA DE 0,60M; 1 ESCALADOR RAPEL COM A ALTURA DE 0,90M E 1 ESCORREGADOR RETO ABERTO COM A ALTURA DE 0,90M. REF: NAT 235 LINHA SMART 900 SPEED KIDS | un. | 1 | 10900 | 0 | 12428.18 | 12428.18 |  |  |  |  | 1 | 12428.18 |  | 0 | 0 | 0 |  | 0 | 0 | 0 |  | 0 | 0 | 0 |  | 0 | 0 | 0 |  | 0 | 0 | 0 |  | 0 | 0 | 0 |  | 0 | 0 | 0 |  | 0 | 0 | 0 |  | 0 | 0 | 0 |  | 0 | 0 | 0 |  | 0 | 0 | 0 |  | 0 | 0 | 0 | 0 | 0 | 0 | 0 | 0
| 13.3 |  |  | OUTROS MOBILIÁRIOS | [64 empty] | 0
| 13.3.1³ | MERCADO | COTAÇÃO 010 | CONJUNTO MESA DE PICNIC E BANCOS COM PLACAS DE MADEIRA MACIÇA E CHAPA DE AÇO PERFURADA, COMP:120CM, ALT:78CM, CONFORME MODELO REFERÊNCIA RAUSTER MMCITÉ RTS 150T | un. | 5 | 10235.6611 | 0 | 11670.7 | 58353.5 |  |  |  |  | 5 | 58353.5 |  | 0 | 0 | 0 |  | 0 | 0 | 0 |  | 0 | 0 | 0 |  | 0 | 0 | 0 |  | 0 | 0 | 0 |  | 0 | 0 | 0 |  | 0 | 0 | 0 |  | 0 | 0 | 0 |  | 0 | 0 | 0 |  | 0 | 0 | 0 |  | 0 | 0 | 0 |  | 0 | 0 | 0 | 0 | 0 | 0 | 0 | 0
| 13.3.2³ | LICITAÇÃO ITAJAÍ | PP 078/2020 RGP | MESA ALTA BISTRÔ ITEM 20 | un. | 3 | 1450 | 0 | 1653.29 | 4959.87 | [58 empty] | 0
| 13.3.3³ | LICITAÇÃO ITAJAÍ | PP 078/2020 RGP | BANCO ALTO COM APOIO PARA OS PÉS PARA MESA BISTRO ITEM 13 | un. | 9 | 1000 | 0 | 1140.2 | 10261.8 | [58 empty] | 0
| 13.3.4³ | LICITAÇÃO ITAJAÍ | PP 078/2020 RGP | LIXEIRA EM ESTRUTURA METÁLICA DE ALTA RESISTÊNCIA À CORROSÃO (LIGA DE ALUMÍNIO OU PROTEÇÃO COM JATEAMENTO E ZINCAGEM) E ACABAMENTO DE MADEIRA DE LEI CERTIFICADA, COM TAMPO ARTICULADO E ABERTURA PARA CIMA DIMENSÕES MÍNIMAS 31X31X92CM. ITEM 23 | un. | 8 | 850 | 0 | 969.17 | 7753.36 |  |  |  |  | 8 | 7753.36 | 0 | 0 | 0 | 0 | 0 | 0 | 0 | 0 | 0 | 0 | 0 | 0 | 0 | 0 | 0 | 0 | 0 | 0 | 0 | 0 | 0 | 0 | 0 | 0 | 0 | 0 | 0 | 0 | 0 | 0 | 0 | 0 | 0 | 0 | 0 | 0 | 0 | 0 | 0 | 0 | 0 | 0 | 0 | 0 | 0 | 0 | 0 | 0 | 0 | 0 | 0 | 0 | 0
| 13.3.5³ | LICITAÇÃO ITAJAÍ | PP 078/2020 RGP | BICICLETÁRIO AÇO GALVANIZADO COM PINTURA ELETROSTÁTICA A PÓ FIXADO COM PARAFUSOS, FORMATO RETANGULAR. ITEM 25 | un. | 14 | 500 | 0 | 570.1 | 7981.4 |  |  |  |  | 14 | 7981.4 | 0 | 0 | 0 | 0 | 0 | 0 | 0 | 0 | 0 | 0 | 0 | 0 | 0 | 0 | 0 | 0 | 0 | 0 | 0 | 0 | 0 | 0 | 0 | 0 | 0 | 0 | 0 | 0 | 0 | 0 | 0 | 0 | 0 | 0 | 0 | 0 | 0 | 0 | 0 | 0 | 0 | 0 | 0 | 0 | 0 | 0 | 0 | 0 | 0 | 0 | 0 | 0 | 0
| 13.3.6³ | LICITAÇÃO ITAJAÍ | PP 078/2020 RGP | BALIZADOR EM AÇO GALVANIZADO EM PERFIL L E PINTURA ELETROSTÁTICA. ALTURA 100CM. ITEM 28 | un. | 12 | 360 | 0 | 410.47 | 4925.64 |  |  |  |  | 12 | 4925.64 | 0 | 0 | 0 | 0 | 0 | 0 | 0 | 0 | 0 | 0 | 0 | 0 | 0 | 0 | 0 | 0 | 0 | 0 | 0 | 0 | 0 | 0 | 0 | 0 | 0 | 0 | 0 | 0 | 0 | 0 | 0 | 0 | 0 | 0 | 0 | 0 | 0 | 0 | 0 | 0 | 0 | 0 | 0 | 0 | 0 | 0 | 0 | 0 | 0 | 0 | 0 | 0 | 0
| 13.3.7 | SEDUH | CP-SERV-0011 | ALAMBRADO FIXO ALTURA 1,53 M (GRADIL PINTADO, OU COM REVESTIMENTO PLÁSTICO, COR VERDE) FIXADOS E SUPORTADOS POR CONTRAFORTE EM TUBOS DE AÇO GALVANIZADOS COM 1 DEMÃO DE FUNDO SELADOR E 2 DEMÃOS DE TINTA ESMALTE VERDE. INCLUSO FUNDAÇÃO DE CONCRETO. MODELO REFERENCIAL DE GRADIL FIXO: REF.: GRADIL INSUL G4 PINTADO 4,00 MM - MALHA 5X20 CM | m | 94.8 | 535.65 | 0 | 664.37 | 62982.28 |  |  |  |  | 94.8 | 62982.28 | 0 | 0 | 0 | 0 | 0 | 0 | 0 | 0 | 0 | 0 | 0 | 0 | 0 | 0 | 0 | 0 | 0 | 0 | 0 | 0 | 0 | 0 | 0 | 0 | 0 | 0 | 0 | 0 | 0 | 0 | 0 | 0 | 0 | 0 | 0 | 0 | 0 | 0 | 0 | 0 | 0 | 0 | 0 | 0 | 0 | 0 | 0 | 0 | 0 | 0 | 0 | 0 | 0
[10 empty] | 326927.06 | [5 empty] | 207646.87 |  | 0 | 0 | 0 |  | 0 | 0 | 0 |  | 0 | 0 | 0 |  | 0 | 0 | 0 |  | 0 | 0 | 0 |  | 0 | 0 | 0 |  | 0 | 0 | 0 |  | 0 | 0 | 0 |  | 0 | 0 | 0 |  | 0 | 0 | 0 |  | 0 | 0 | 0 |  | 0 | 0 | 0 |  | 0 | 0 | 0 | 326927.06
| 14 |  |  | PAISAGISMO | [64 empty] | 0
| 14.1 |  |  | CANTEIROS FORRAGENS E PLANTAS DE PEQUENO PORTE | [64 empty] | 0
| 14.1.1 | SINAPI | 98519 | REVOLVIMENTO E LIMPEZA MANUAL DE SOLO | m² | 120 | 2.04 | 0 | 2.53 | 303.6 |  |  |  |  | 120 | 303.6 | 0 | 0 | 0 | 0 | 0 | 0 | 0 | 0 | 0 | 0 | 0 | 0 | 0 | 0 | 0 | 0 | 0 | 0 | 0 | 0 | 0 | 0 | 0 | 0 | 0 | 0 | 0 | 0 | 0 | 0 | 0 | 0 | 0 | 0 | 0 | 0 | 0 | 0 | 0 | 0 | 0 | 0 | 0 | 0 | 0 | 0 | 0 | 0 | 0 | 0 | 0 | 0 | 0
| 14.1.2 | SINAPI | 98520 | APLICAÇÃO DE ADUBO EM SOLO | m² | 120 | 4.95 | 0 | 6.14 | 736.8 |  |  |  |  | 120 | 736.8 | 0 | 0 | 0 | 0 | 0 | 0 | 0 | 0 | 0 | 0 | 0 | 0 | 0 | 0 | 0 | 0 | 0 | 0 | 0 | 0 | 0 | 0 | 0 | 0 | 0 | 0 | 0 | 0 | 0 | 0 | 0 | 0 | 0 | 0 | 0 | 0 | 0 | 0 | 0 | 0 | 0 | 0 | 0 | 0 | 0 | 0 | 0 | 0 | 0 | 0 | 0 | 0 | 0
| 14.1.3 | SEDUH | CP-Paisag-0002 | PLANTIO DE GRAMA ESMERALDA EM PLACAS POR m² | m² | 923.73 | 23.46 | 0 | 29.1 | 26880.54 |  |  |  |  | 923.73 | 26880.54 | 0 | 0 | 0 | 0 | 0 | 0 | 0 | 0 | 0 | 0 | 0 | 0 | 0 | 0 | 0 | 0 | 0 | 0 | 0 | 0 | 0 | 0 | 0 | 0 | 0 | 0 | 0 | 0 | 0 | 0 | 0 | 0 | 0 | 0 | 0 | 0 | 0 | 0 | 0 | 0 | 0 | 0 | 0 | 0 | 0 | 0 | 0 | 0 | 0 | 0 | 0 | 0 | 0
| 14.1.4 | SEDUH | CP-Paisag-0001 | PLANTIO DE GRAMA AMENDOIM (ARACHIS REPENS). MUDA COM ALTURA DE 2 CM. 15 unid./m² | m² | 21 | 33.41 | 0 | 41.44 | 870.24 |  |  |  |  | 21 | 870.24 | 0 | 0 | 0 | 0 | 0 | 0 | 0 | 0 | 0 | 0 | 0 | 0 | 0 | 0 | 0 | 0 | 0 | 0 | 0 | 0 | 0 | 0 | 0 | 0 | 0 | 0 | 0 | 0 | 0 | 0 | 0 | 0 | 0 | 0 | 0 | 0 | 0 | 0 | 0 | 0 | 0 | 0 | 0 | 0 | 0 | 0 | 0 | 0 | 0 | 0 | 0 | 0 | 0
| 14.1.5 | SEDUH | CP-Paisag-0003 | PLANTIO DE ALISSO (Lobularia maritima). MUDA COM ALTURA DE 20CM. 30 unid./m2 | m² | 21 | 90.08 | 0 | 111.73 | 2346.33 |  |  |  |  | 21 | 2346.33 | 0 | 0 | 0 | 0 | 0 | 0 | 0 | 0 | 0 | 0 | 0 | 0 | 0 | 0 | 0 | 0 | 0 | 0 | 0 | 0 | 0 | 0 | 0 | 0 | 0 | 0 | 0 | 0 | 0 | 0 | 0 | 0 | 0 | 0 | 0 | 0 | 0 | 0 | 0 | 0 | 0 | 0 | 0 | 0 | 0 | 0 | 0 | 0 | 0 | 0 | 0 | 0 | 0
| 14.1.6 | SEDUH | CP-Paisag-0004 | PLANTIO DE CAPIM TEXAS ROXO (PENNISETUM SETACEUM RUBRUM). Porte 30 cm. 4 unid./m² | m² | 21 | 68.42 | 0 | 84.86 | 1782.06 | [58 empty] | 0
| 14.1.7 | SEDUH | CP-Paisag-0005 | PLANTIO DE CAPIM TEXAS VERDE (PENNISETUM SETACEUM). Porte 30 cm. 4 unid./m² | m² | 21 | 68.42 | 0 | 84.86 | 1782.06 |  |  |  |  | 21 | 1782.06 | 0 | 0 | 0 | 0 | 0 | 0 | 0 | 0 | 0 | 0 | 0 | 0 | 0 | 0 | 0 | 0 | 0 | 0 | 0 | 0 | 0 | 0 | 0 | 0 | 0 | 0 | 0 | 0 | 0 | 0 | 0 | 0 | 0 | 0 | 0 | 0 | 0 | 0 | 0 | 0 | 0 | 0 | 0 | 0 | 0 | 0 | 0 | 0 | 0 | 0 | 0 | 0 | 0
| 14.1.8 | SEDUH | CP-Paisag-0006 | PLANTIO DE FALSA ÉRICA (CUPHEA GRACILIS) PORTE 10CM. 45 UNIDADES/M² | m² | 21 | 105.07 | 0 | 130.32 | 2736.72 |  |  |  |  | 21 | 2736.72 | 0 | 0 | 0 | 0 | 0 | 0 | 0 | 0 | 0 | 0 | 0 | 0 | 0 | 0 | 0 | 0 | 0 | 0 | 0 | 0 | 0 | 0 | 0 | 0 | 0 | 0 | 0 | 0 | 0 | 0 | 0 | 0 | 0 | 0 | 0 | 0 | 0 | 0 | 0 | 0 | 0 | 0 | 0 | 0 | 0 | 0 | 0 | 0 | 0 | 0 | 0 | 0 | 0
| 14.1.9 | SEDUH | CP-Paisag-0007 | PLANTIO DE GARDENIA (gardenia jasminoides). Porte 50cm. 4 unidades/m² | m² | 21 | 139.85 | 0 | 173.46 | 3642.66 |  |  |  |  | 21 | 3642.66 | 0 | 0 | 0 | 0 | 0 | 0 | 0 | 0 | 0 | 0 | 0 | 0 | 0 | 0 | 0 | 0 | 0 | 0 | 0 | 0 | 0 | 0 | 0 | 0 | 0 | 0 | 0 | 0 | 0 | 0 | 0 | 0 | 0 | 0 | 0 | 0 | 0 | 0 | 0 | 0 | 0 | 0 | 0 | 0 | 0 | 0 | 0 | 0 | 0 | 0 | 0 | 0 | 0
| 14.1.10 | SEDUH | CP-Paisag-0008 | PLANTIO DE IRIS DA PRAIA (neomarica candida). Porte 40cm. 4 unidades por m² | m² | 21 | 192.54 | 0 | 238.81 | 5015.01 |  |  |  |  | 21 | 5015.01 | 0 | 0 | 0 | 0 | 0 | 0 | 0 | 0 | 0 | 0 | 0 | 0 | 0 | 0 | 0 | 0 | 0 | 0 | 0 | 0 | 0 | 0 | 0 | 0 | 0 | 0 | 0 | 0 | 0 | 0 | 0 | 0 | 0 | 0 | 0 | 0 | 0 | 0 | 0 | 0 | 0 | 0 | 0 | 0 | 0 | 0 | 0 | 0 | 0 | 0 | 0 | 0 | 0
| 14.1.11 | SEDUH | CP-Paisag-0009 | PLANTIO DE LAMBARI ROXO (HEMIGRAPHIS ALTERNATA). Porte 20cm. 30 unidades por m² | m² | 21 | 183.44 | 0 | 227.52 | 4777.92 |  |  |  |  | 21 | 4777.92 | 0 | 0 | 0 | 0 | 0 | 0 | 0 | 0 | 0 | 0 | 0 | 0 | 0 | 0 | 0 | 0 | 0 | 0 | 0 | 0 | 0 | 0 | 0 | 0 | 0 | 0 | 0 | 0 | 0 | 0 | 0 | 0 | 0 | 0 | 0 | 0 | 0 | 0 | 0 | 0 | 0 | 0 | 0 | 0 | 0 | 0 | 0 | 0 | 0 | 0 | 0 | 0 | 0
| 14.1.12 | SEDUH | CP-Paisag-0010 | PLANTIO DE MOREIA (dietes bicolor). Porte 40cm. 4 unidades por m² | m² | 21 | 101.69 | 0 | 126.13 | 2648.73 | [58 empty] | 0
| 14.1.13 | SEDUH | CP-Paisag-0011 | PLANTIO DE TRAPOERABA ROXA (tradescantia palida purpusi). PORTE 2CM e 30 UNID/M² | m² | 21 | 292.16 | 0 | 362.37 | 7609.77 |  |  |  |  | 21 | 7609.77 | 0 | 0 | 0 | 0 | 0 | 0 | 0 | 0 | 0 | 0 | 0 | 0 | 0 | 0 | 0 | 0 | 0 | 0 | 0 | 0 | 0 | 0 | 0 | 0 | 0 | 0 | 0 | 0 | 0 | 0 | 0 | 0 | 0 | 0 | 0 | 0 | 0 | 0 | 0 | 0 | 0 | 0 | 0 | 0 | 0 | 0 | 0 | 0 | 0 | 0 | 0 | 0 | 0
| 14.1.14 | SEDUH | CP-Paisag-0012 | PLANTIO DE JASMIM ESTRELA (trachelospermum jasminoides). Porte 50cm. 4 unidades por m² | m² | 21 | 131.13 | 0 | 162.64 | 3415.44 |  |  |  |  | 21 | 3415.44 | 0 | 0 | 0 | 0 | 0 | 0 | 0 | 0 | 0 | 0 | 0 | 0 | 0 | 0 | 0 | 0 | 0 | 0 | 0 | 0 | 0 | 0 | 0 | 0 | 0 | 0 | 0 | 0 | 0 | 0 | 0 | 0 | 0 | 0 | 0 | 0 | 0 | 0 | 0 | 0 | 0 | 0 | 0 | 0 | 0 | 0 | 0 | 0 | 0 | 0 | 0 | 0 | 0
| 14.1.15 | SEDUH | CP-Paisag-0013 | PLANTIO DE LAVANDA (lavandula sp). Porte 50cm. 30 unidades por m² | m² | 21 | 103.25 | 0 | 128.06 | 2689.26 |  |  |  |  | 21 | 2689.26 | 0 | 0 | 0 | 0 | 0 | 0 | 0 | 0 | 0 | 0 | 0 | 0 | 0 | 0 | 0 | 0 | 0 | 0 | 0 | 0 | 0 | 0 | 0 | 0 | 0 | 0 | 0 | 0 | 0 | 0 | 0 | 0 | 0 | 0 | 0 | 0 | 0 | 0 | 0 | 0 | 0 | 0 | 0 | 0 | 0 | 0 | 0 | 0 | 0 | 0 | 0 | 0 | 0
| 14.2 |  |  | ÁRVORES | [64 empty] | 0
| 14.2.1 | SEDUH | CP-Paisag-0014 | PLANTIO DE ÁRVORE TRANSPLANTADA, ESPÉCIE NATIVA DE 4,5 A 7m, DAP DE 7 A 10CM COM PREPARO DO BERÇO E DO SOLO | unid | 12 | 4080.5 | 0 | 5061.04 | 60732.48 |  |  |  |  | 12 | 60732.48 | 0 | 0 | 0 | 0 | 0 | 0 | 0 | 0 | 0 | 0 | 0 | 0 | 0 | 0 | 0 | 0 | 0 | 0 | 0 | 0 | 0 | 0 | 0 | 0 | 0 | 0 | 0 | 0 | 0 | 0 | 0 | 0 | 0 | 0 | 0 | 0 | 0 | 0 | 0 | 0 | 0 | 0 | 0 | 0 | 0 | 0 | 0 | 0 | 0 | 0 | 0 | 0 | 0
[10 empty] | 127969.62 | [5 empty] | 331185.7 |  | 0 | 0 | 0 |  | 0 | 0 | 0 |  | 0 | 0 | 0 |  | 0 | 0 | 0 |  | 0 | 0 | 0 |  | 0 | 0 | 0 |  | 0 | 0 | 0 |  | 0 | 0 | 0 |  | 0 | 0 | 0 |  | 0 | 0 | 0 |  | 0 | 0 | 0 |  | 0 | 0 | 0 |  | 0 | 0 | 0 | 127969.62
| 15 |  |  | SERVIÇOS FINAIS | [64 empty] | 0
| 15.1 |  |  | ARREMATES | [64 empty] | 0
| 15.1.1 | SEDUH | CP-EST-0019 | ESTRUTURAS DE CONCRETO SEM CARREGAMENTO / BAIXO PORTE - CONCRETO ARMADO FCK 20 MPA TAXA ARMADURA 40KG/M³ E FORMAS EM CHAPA DE MADEIRA COMPENSADA RESINADA COM 5,5 M²/M³ | m³ | 10 | 2659.56 | 0 | 3298.65 | 32986.5 |  |  |  |  | 10 | 32986.5 |  | 0 | 0 | 0 |  | 0 | 0 | 0 |  | 0 | 0 | 0 |  | 0 | 0 | 0 |  | 0 | 0 | 0 |  | 0 | 0 | 0 |  | 0 | 0 | 0 |  | 0 | 0 | 0 |  | 0 | 0 | 0 |  | 0 | 0 | 0 |  | 0 | 0 | 0 |  | 0 | 0 | 0 | 0 | 0 | 0 | 0 | 0
| 15.1.2 | SINAPI | 87529 | MASSA ÚNICA, PARA RECEBIMENTO DE PINTURA, EM ARGAMASSA TRAÇO 1:2:8, PREPARO MECÂNICO COM BETONEIRA 400L, APLICADA MANUALMENTE EM FACES INTERNAS DE PAREDES, ESPESSURA DE 20MM, COM EXECUÇÃO DE TALISCAS. "REBOCO" | m² | 40 | 33 | 0 | 40.93 | 1637.2 |  |  |  |  | 40 | 1637.2 | 0 | 0 | 0 | 0 | 0 | 0 | 0 | 0 | 0 | 0 | 0 | 0 | 0 | 0 | 0 | 0 | 0 | 0 | 0 | 0 | 0 | 0 | 0 | 0 | 0 | 0 | 0 | 0 | 0 | 0 | 0 | 0 | 0 | 0 | 0 | 0 | 0 | 0 | 0 | 0 | 0 | 0 | 0 | 0 | 0 | 0 | 0 | 0 | 0 | 0 | 0 | 0 | 0
| 15.1.3 | SINAPI | 102491 | PINTURA DE PISO COM TINTA ACRÍLICA, APLICAÇÃO MANUAL, 2 DEMÃOS, INCLUSO FUNDO PREPARADOR. AF_05/2021 | m² | 40 | 17.49 | 0 | 21.69 | 867.6 |  |  |  |  | 40 | 867.6 | 0 | 0 | 0 | 0 | 0 | 0 | 0 | 0 | 0 | 0 | 0 | 0 | 0 | 0 | 0 | 0 | 0 | 0 | 0 | 0 | 0 | 0 | 0 | 0 | 0 | 0 | 0 | 0 | 0 | 0 | 0 | 0 | 0 | 0 | 0 | 0 | 0 | 0 | 0 | 0 | 0 | 0 | 0 | 0 | 0 | 0 | 0 | 0 | 0 | 0 | 0 | 0 | 0
| 15.1.4 |  | 102215 | PINTURA VERNIZ (INCOLOR) POLIURETÂNICO (RESINA ALQUÍDICA MODIFICADA) EM MADEIRA, 2 DEMÃOS. AF_01/2021 | m² | 10 | 17.11 | 0 | 21.22 | 212.2
| 15.1.5 | SEDUH | CP-PAVI-0016 | RECOMPOSIÇÃO DE ACESSO ÁS LOJAS COM GRANITO | m² | 75 | 371.03 | 0 | 460.19 | 34514.25 |  |  |  |  | 75 | 34514.25 | 0 | 0 | 0 | 0 | 0 | 0 | 0 | 0 | 0 | 0 | 0 | 0 | 0 | 0 | 0 | 0 | 0 | 0 | 0 | 0 | 0 | 0 | 0 | 0 | 0 | 0 | 0 | 0 | 0 | 0 | 0 | 0 | 0 | 0 | 0 | 0 | 0 | 0 | 0 | 0 | 0 | 0 | 0 | 0 | 0 | 0 | 0 | 0 | 0 | 0 | 0 | 0 | 0
| 15.1.6 | SEDUH | CP-SERV-0009 | SUPORTE METÁLICO GALVANIZADO PARA SINALIZAÇÃO VERTICAL (PLACA DE REGULAMENTAÇÃO OU ADVERTÊNCIA)-TUBO METÁLICO GALVANIZADO 2" COM 1 DEMÃO DE SELADOR ACRÍLICO E 2 DEMÃOS DE TINTA ACRÍLICA PARA FIXAÇÃO DE PLACAS DE TRÂNSITO IMPLANTADO EM BLOCO DE FUNDAÇÃO DE CONCRETO | un. | 20 | 411 | 0 | 509.76 | 10195.2 | [58 empty] | 0
| 15.1.7 | SEDUH | CP-SERV-0010 | FORNECIMENTO E IMPLANTAÇÃO DE PLACA EM AÇO PARA SINALIZAÇÃO VERTICAL (REGULAMENTAÇÃO OU ADVERTÊNCIA) ,MODULADA, PELÍCULA RETROREFLETIVA I+I. | m² | 6.4 | 502.01 | 0 | 622.64 | 3984.9 |  |  |  |  | 6.4 | 3984.9 | 0 | 0 | 0 | 0 | 0 | 0 | 0 | 0 | 0 | 0 | 0 | 0 | 0 | 0 | 0 | 0 | 0 | 0 | 0 | 0 | 0 | 0 | 0 | 0 | 0 | 0 | 0 | 0 | 0 | 0 | 0 | 0 | 0 | 0 | 0 | 0 | 0 | 0 | 0 | 0 | 0 | 0 | 0 | 0 | 0 | 0 | 0 | 0 | 0 | 0 | 0 | 0 | 0
| 15.1.8 | DEINFRA EDIF. | 42846 | LIMPEZA FINAL DA OBRA | m² | 16220.9 | 6.54 | 0 | 8.11 | 131551.5 |  |  |  |  | 16220.9 | 131551.5 | 0 | 0 | 0 | 0 | 0 | 0 | 0 | 0 | 0 | 0 | 0 | 0 | 0 | 0 | 0 | 0 | 0 | 0 | 0 | 0 | 0 | 0 | 0 | 0 | 0 | 0 | 0 | 0 | 0 | 0 | 0 | 0 | 0 | 0 | 0 | 0 | 0 | 0 | 0 | 0 | 0 | 0 | 0 | 0 | 0 | 0 | 0 | 0 | 0 | 0 | 0 | 0 | 131551.5
| 15.1.9 | SINAPI | 100983 | CARGA, MANOBRA E DESCARGA DE ENTULHO EM CAMINHÃO BASCULANTE 14 M³ - CARGA COM ESCAVADEIRA HIDRÁULICA (CAÇAMBA DE 0,80 M³ / 111 HP) E DESCARGA LIVRE (UNIDADE: M3). AF_07/2020 | M3 | 10 | 7.32 | 0 | 9.08 | 90.8 | [58 empty] | 0
| 15.1.10 | SEDUH | CP-REF-0015 | Transporte de materais diversos em caminhão basculante de 14m³. Considerado empolamento de 50% | m³xKm | 10 | 2.6 | 0 | 3.22 | 32.2 | [58 empty] | 0
| 15.1.11 | SINAPI | 95876 | TRANSPORTE MATERIAL ASFÁLTICO CAMINHÃO BASCULANTE 14 M³ EM VIA PAVIMENTADA - DMT ATÉ 30 KM | m³xKm | 6618.03 | 1.73 | 0 | 2.15 | 14228.76 | [58 empty] | 0
| 15.1.12 | SINAPI | 95995 | EXECUÇÃO DE PAVIMENTO COM APLICAÇÃO DE CONCRETO ASFÁLTICO, CAMADA DE ROLAMENTO - EXCLUSIVE CARGA E TRANSPORTE. AF_11/2019 | m³ | 243.31 | 1273.95 | 0 | 1580.08 | 384449.26 | [58 empty] | 384449.26
[10 empty] | 614750.37 | [5 empty] | 497577.47 |  | 0 | 0 | 0 |  | 0 | 0 | 0 |  | 0 | 0 | 0 |  | 0 | 0 | 0 |  | 0 | 0 | 0 |  | 0 | 0 | 0 |  | 0 | 0 | 0 |  | 0 | 0 | 0 |  | 0 | 0 | 0 |  | 0 | 0 | 0 |  | 0 | 0 | 0 |  | 0 | 0 | 0 |  | 0 | 0 | 0 | 614750.37
[8 empty] | 100% | 15503982.96 |  |  | 0 |  |  | #VALOR! |  | #VALOR! | #VALOR! | ####### |  | #VALOR! | #VALOR! | #VALOR! |  | #VALOR! | #VALOR! | #VALOR! |  | #VALOR! | #VALOR! | #VALOR! |  | #VALOR! | #VALOR! | #VALOR! |  | #VALOR! | #VALOR! | #VALOR! |  | #VALOR! | #VALOR! | #VALOR! |  | #VALOR! | #VALOR! | #VALOR! |  | #VALOR! | #VALOR! | #VALOR! |  | #VALOR! | #VALOR! | #VALOR! |  | #VALOR! | #VALOR! | #VALOR! |  | #VALOR! | #VALOR! | #VALOR! |  | #VALOR! | #VALOR! | ####### |  | 0
0
| Valor Total Geral |  | Quinze milhões e quinhentos e três mil e novecentos e oitenta e dois reais e noventa e seis centavos. | [65 empty] | 0
0
| OBSERVAÇÕES: ¹ Serviços de Adm.Local a serem pagos proporcionalmente ao andamento físico da Obra (sem aditivo): - Subitens do item 1.1, sub itens 1.2.1, 1.2.2, 1.3.1, 1.3.2, 1.3.3, 1.3.4, 1.3.5 e 1.3.6. | [67 empty] | 0
|  | ² Serviços a serem pagos proporcionalmente aos itens de elétrica, a ser aprovado pela fiscalização : - Subitens 4.2.1 e 4.3.1. | [66 empty] | 0
³ Serviços com a aplicação de BDI Diferenciado. Situações para a aplicação de BDI diferenciado.
1-Obra ou serviço indivisível
2-Materiais deverão representar % relevante da obra (item da curva A e B da Curva ABC)
3-Materiais de natureza específica
| Orçamento Consolidado com colaboração técnica da Associação dos Municípios da Foz do Rio Itajaí (item 3 Drenagem-Rev.Hercílio Luz; item 4 Iluminação e Inst. Elétricas) | [67 empty] | 0
0
| ITAJAÍ, 28 de julho de 2022. | [67 empty] | 0
0
|  |  |  | _________________________________________________________ | [64 empty] | 0
|  |  |  | ENGº ROBERTO KLINTWORT | [64 empty] | 0
|  |  |  | CREA/SC 173.911-1 / MAT. 1.991.004 | [64 empty] | 0
0
0
0
0
0
[6 empty] | 256890.83 | [62 empty] | 0
0
0
0
0
0
0
0
0
0
0
0
Note on E256: ====== ID#AAAAZp2r2Ww Tanise de Góes Maia (2022-05-24 14:19:16) rever as composições ------ ID#AAAAZp3xLnI Roberto Klintwort (2022-05-25 19:51:11) @tanise - roberto revisei
Note on H344: ====== ID#AAAAZ_U8lO0 Roberto Klintwort (2022-05-30 16:52:05) @tanise -falta cotação
Note on E471: ====== ID#AAAAZp2r2XI Tanise de Góes Maia (2022-05-24 15:05:44) utilizar item sinapi com coeficiente de 1,5 @robertoklint@gmail.com

## CRONO
OBJETO: |  | Revitalização da Rua Hercílio Luz e Execução de Praça Pública | [19 empty] | 81.25
SENTIDO DE EXECUÇÃO: |  | Início extremidade Praça Vidal Ramos (próximo ao Pier Turístico Guilherme Asseburg) em direção a Av. Marcos Konder.
CRONOGRAMA FÍSICO FINANCEIRO
ITEM | SERVIÇO / DESCRIÇÃO | Serviço (R$) | Segmento 1 - Praça Vidal Ramos até a R. 15 de novembro |  |  |  | Segmento 2 Rua 15 de novembro até Rua Felipe Schmidt |  |  | Segmento 3 R. Felipe Schmidt até a Av. Sete de Setembro e Praça dos Correios | [5 empty] | Segmento 4 Av. Sete de Setembro até Av. Marcos Konder |  |  | Final obra
|  |  | Mês 1 | Mês 2 | Mês 3 | Mês 4 | Mês 5 | Mês 6 | Mês 7 | Mês 8 | Mês 9 | Mês 10 | Mês 11 | Mês 12 | Mês 13 | Mês 14 | Mês 15 | Mês 16 | Mês 17 | Total Parcial |  | 18
1 | ADMINISTRAÇÃO LOCAL | 1368004.32 | 80470.84 | 80470.84 | 80470.84 | 80470.84 | 80470.84 | 80470.84 | 80470.84 | 80470.84 | 80470.84 | 80470.84 | 80470.84 | 80470.84 | 80470.84 | 80470.84 | 80470.84 | 80470.84 | 80470.84 | 1368004.28 | 0.04
|  |  | 5.882% | 5.882% | 5.882% | 5.882% | 5.882% | 5.882% | 5.882% | 5.882% | 5.882% | 5.882% | 5.882% | 5.882% | 5.882% | 5.882% | 5.882% | 5.882% | 5.882% | 100% | -1 | 4.5
0
2 | SERVIÇOS INICIAIS - REV. HERCÍLIO LUZ | 186795.27 | 23349.41 | 23349.41 | 0.01 | 0 | 17512.06 | 17512.06 | 0 | 23349.41 | 23349.41 | 23349.41 | 0 | 0 | 0 | 17512.05 | 17512.05 | 0 | 0 | 186795.28 | -0.01 | Vidal ramos |  | Itabela
|  |  | 12.5% | 12.5% | 0% | 0% | 9.375% | 9.375% | 0% | 12.5% | 12.5% | 12.5% | 0% | 0% | 0% | 9.375% | 9.375% | 0% | 0% | 100% | -1 | 16 | 100 | 16 | 100
0 | bar: Segmento 1 - Praça Vidal Ramos até a R. 15 de novembro Mês 1 to Segmento 1 - Praça Vidal Ramos até a R. 15 de novembro Mês 2; Segmento 2 Rua 15 de novembro até Rua Felipe Schmidt Mês 5 to Segmento 2 Rua 15 de novembro até Rua Felipe Schmidt Mês 6; Segmento 3 R. Felipe Schmidt até a Av. Sete de Setembro e Praça dos Correios Mês 8 to Segmento 3 R. Felipe Schmidt até a Av. Sete de Setembro e Praça dos Correios Mês 10; Segmento 4 Av. Sete de Setembro até Av. Marcos Konder Mês 14 to Segmento 4 Av. Sete de Setembro até Av. Marcos Konder Mês 15
3 | DRENAGEM - REV. HERCÍLIO LUZ | 2535697.23 | 316962.15 | 316962.15 | 0 | 0 | 237721.62 | 237721.62 | 0 | 316962.15 | 316962.15 | 316962.15 | 0 | 0 | 0 | 237721.62 | 237721.62 | 0 | 0 | 2535697.24 | -0.01 | 4 |  | 3
|  |  | 12.5% | 12.5% | 0% | 0% | 9.375% | 9.375% | 0% | 12.5% | 12.5% | 12.5% | 0% | 0% | 0% | 9.375% | 9.375% | 0% | 0% | 100% | -1 | 25 |  | 18.75
0 | bar: Segmento 1 - Praça Vidal Ramos até a R. 15 de novembro Mês 1 to Segmento 1 - Praça Vidal Ramos até a R. 15 de novembro Mês 2; Segmento 2 Rua 15 de novembro até Rua Felipe Schmidt Mês 5 to Segmento 2 Rua 15 de novembro até Rua Felipe Schmidt Mês 6; Segmento 3 R. Felipe Schmidt até a Av. Sete de Setembro e Praça dos Correios Mês 8 to Segmento 3 R. Felipe Schmidt até a Av. Sete de Setembro e Praça dos Correios Mês 10; Segmento 4 Av. Sete de Setembro até Av. Marcos Konder Mês 14 to Segmento 4 Av. Sete de Setembro até Av. Marcos Konder Mês 15
4 | ILUMINAÇÃO E INSTALAÇÕES ELÉTRICAS | 4078175.33 | 50977.19 | 152931.57 | 81563.51 | 652508.05 | 38334.85 | 114596.73 | 530162.79 | 76669.7 | 203908.77 | 203908.77 | 326254.03 | 326254.03 | 474291.79 | 38334.85 | 114188.91 | 611726.3 | 81563.54 | 4078175.37 | -0.04 | Galeria rio d ouro |  | Clube Guarani
|  |  | 1.25% | 3.75% | 2% | 16% | 0.94% | 2.81% | 13% | 1.88% | 5% | 5% | 8% | 8% | 11.63% | 0.94% | 2.8% | 15% | 2% | 100% | -1 | 16 | 100 | 16 | 100 | 0.2 | 20%
0 | bar: Segmento 1 - Praça Vidal Ramos até a R. 15 de novembro Mês 1 to Segmento 1 - Praça Vidal Ramos até a R. 15 de novembro Mês 2; Segmento 2 Rua 15 de novembro até Rua Felipe Schmidt Mês 5 to Segmento 2 Rua 15 de novembro até Rua Felipe Schmidt Mês 6; Segmento 3 R. Felipe Schmidt até a Av. Sete de Setembro e Praça dos Correios Mês 8 to Segmento 3 R. Felipe Schmidt até a Av. Sete de Setembro e Praça dos Correios Mês 9; Segmento 4 Av. Sete de Setembro até Av. Marcos Konder Mês 14 to Segmento 4 Av. Sete de Setembro até Av. Marcos Konder Mês 15; Final obra Mês 17
5 | PAVIMENTAÇÕES - REV. HERCÍLIO LUZ | 2850466.38 | 0 | 237515.11 | 237515.11 | 237586.37 | 178136.33 | 178136.33 | 178189.78 | 0 | 0 | 267231.22 | 267231.22 | 267231.22 | 267231.22 | 0 | 267231.22 | 267231.25 | 0 | 2850466.38 | 0 | 6 |  | 3
|  |  | 0% | 8.332% | 8.332% | 8.335% | 6.249% | 6.249% | 6.251% | 0% | 0% | 9.375% | 9.375% | 9.375% | 9.375% | 0% | 9.375% | 9.375% | 0% | 100% | -1 | 37.5 |  | 18.75
0 | bar: Segmento 1 - Praça Vidal Ramos até a R. 15 de novembro Mês 2 to Segmento 2 Rua 15 de novembro até Rua Felipe Schmidt Mês 7; Segmento 3 R. Felipe Schmidt até a Av. Sete de Setembro e Praça dos Correios Mês 10 to Segmento 3 R. Felipe Schmidt até a Av. Sete de Setembro e Praça dos Correios Mês 13; Segmento 4 Av. Sete de Setembro até Av. Marcos Konder Mês 15 to Segmento 4 Av. Sete de Setembro até Av. Marcos Konder Mês 16
6 | MOBILIÁRIO URBANO - REV. HERCÍLIO LUZ | 869224.64 | 0 | 0 | 0 | 217306.15 | 0 | 0 | 162979.62 | 0 | 0 | 0 | 0 | 0 | 325959.24 | 0 | 0 | 162979.62 | 0 | 869224.63 | 0.01
|  |  | 0% | 0% | 0% | 25% | 0% | 0% | 18.75% | 0% | 0% | 0% | 0% | 0% | 37.5% | 0% | 0% | 18.75% | 0% | 100% | -1 |  | 2.25
0 | bar: Segmento 1 - Praça Vidal Ramos até a R. 15 de novembro Mês 4; Segmento 2 Rua 15 de novembro até Rua Felipe Schmidt Mês 7; Segmento 3 R. Felipe Schmidt até a Av. Sete de Setembro e Praça dos Correios Mês 13; Segmento 4 Av. Sete de Setembro até Av. Marcos Konder Mês 16
7 | PAISAGISMO - REV. HERCÍLIO LUZ | 315516.15 | 0 | 0 | 0 | 59948.08 | 0 | 0 | 62314.44 | 0 | 0 | 0 | 0 | 0 | 130939.2 | 0 | 0 | 62314.44 | 0 | 315516.16 | -0.01
|  |  | 0% | 0% | 0% | 19% | 0% | 0% | 19.75% | 0% | 0% | 0% | 0% | 0% | 41.5% | 0% | 0% | 19.75% | 0% | 100% | -1 |  |  |  | 34%
0 | bar: Segmento 1 - Praça Vidal Ramos até a R. 15 de novembro Mês 4; Segmento 2 Rua 15 de novembro até Rua Felipe Schmidt Mês 7; Segmento 3 R. Felipe Schmidt até a Av. Sete de Setembro e Praça dos Correios Mês 13; Segmento 4 Av. Sete de Setembro até Av. Marcos Konder Mês 16
8 | SERVIÇOS INICIAIS - PRAÇA | 49127.05 | 0 | 0 | 0 | 0 | 0 | 0 | 0 | 24563.53 | 24563.52 | 0 | 0 | 0 | 0 | 0 | 0 | 0 | 0 | 49127.05 | 0 |  |  | 0.65
|  |  | 0% | 0% | 0% | 0% | 0% | 0% | 0% | 50% | 50% | 0% | 0% | 0% | 0% | 0% | 0% | 0% | 0% | 100% | -1 |  |  | 0.1625
0 | bar: Segmento 3 R. Felipe Schmidt até a Av. Sete de Setembro e Praça dos Correios Mês 8 to Segmento 3 R. Felipe Schmidt até a Av. Sete de Setembro e Praça dos Correios Mês 9
9 | DRENAGEM - PRAÇA | 39118.47 | 0 | 0 | 0 | 0 | 0 | 0 | 0 | 0 | 19559.24 | 19559.24 | 0 | 0 | 0 | 0 | 0 | 0 | 0 | 39118.48 | -0.01
|  |  | 0% | 0% | 0% | 0% | 0% | 0% | 0% | 0% | 50% | 50% | 0% | 0% | 0% | 0% | 0% | 0% | 0% | 100% | -1
0 | bar: Segmento 3 R. Felipe Schmidt até a Av. Sete de Setembro e Praça dos Correios Mês 9 to Segmento 3 R. Felipe Schmidt até a Av. Sete de Setembro e Praça dos Correios Mês 10
10 | PAVIMENTAÇÕES | 645936.09 | 0 | 0 | 0 | 0 | 0 | 0 | 0 | 0 | 0 | 161484.02 | 161484.02 | 161484.02 | 161484.02 | 0 | 0 | 0 | 0 | 645936.08 | 0.01
|  |  | 0% | 0% | 0% | 0% | 0% | 0% | 0% | 0% | 0% | 25% | 25% | 25% | 25% | 0% | 0% | 0% | 0% | 100% | -1
0 | bar: Segmento 3 R. Felipe Schmidt até a Av. Sete de Setembro e Praça dos Correios Mês 10 to Segmento 3 R. Felipe Schmidt até a Av. Sete de Setembro e Praça dos Correios Mês 13
11 | ESTRUTURAS ESPECIAIS | 1208427.52 | 0 | 0 | 0 | 0 | 0 | 0 | 0 | -0.01 | 0 | 402768.89 | 402768.89 | 402889.74 | 0 | 0 | 0 | 0 | 0 | 1208427.51 | 0.01
|  |  | 0% | 0% | 0% | 0% | 0% | 0% | 0% | 0% | 0% | 33.33% | 33.33% | 33.34% | 0% | 0% | 0% | 0% | 0% | 100% | -1
0 | bar: Segmento 3 R. Felipe Schmidt até a Av. Sete de Setembro e Praça dos Correios Mês 10 to Segmento 3 R. Felipe Schmidt até a Av. Sete de Setembro e Praça dos Correios Mês 12
12 | EDIFICAÇÃO DE APOIO | 287847.46 | 0 | 0 | 0 | 0 | 0 | 0 | 0 | 0 | -0.01 | 95939.56 | 95939.56 | 95968.34 | 0 | 0 | 0 | 0 | 0 | 287847.45 | 0.01
|  |  | 0% | 0% | 0% | 0% | 0% | 0% | 0% | 0% | 0% | 33.33% | 33.33% | 33.34% | 0% | 0% | 0% | 0% | 0% | 100% | -1
0 | bar: Segmento 3 R. Felipe Schmidt até a Av. Sete de Setembro e Praça dos Correios Mês 10 to Segmento 3 R. Felipe Schmidt até a Av. Sete de Setembro e Praça dos Correios Mês 12
13 | MOBILIÁRIO URBANO - PRAÇA | 326927.06 | 0 | 0 | 0 | 0 | 0 | 0 | 0 | 0 | 0 | 0 | 0 | 163463.53 | 163463.53 | 0 | 0 | 0 | 0 | 326927.06 | 0
|  |  | 0% | 0% | 0% | 0% | 0% | 0% | 0% | 0% | 0% | 0% | 0% | 50% | 50% | 0% | 0% | 0% | 0% | 100% | -1
0 | bar: Segmento 3 R. Felipe Schmidt até a Av. Sete de Setembro e Praça dos Correios Mês 12 to Segmento 3 R. Felipe Schmidt até a Av. Sete de Setembro e Praça dos Correios Mês 13
14 | PAISAGISMO | 127969.62 | 0 | 0 | 0 | 0 | 0 | 0 | 0 | 0 | 0 | 0 | 0 | 0 | 127969.62 | 0 | 0 | 0 | 0 | 127969.62 | 0
|  |  | 0% | 0% | 0% | 0% | 0% | 0% | 0% | 0% | 0% | 0% | 0% | 0% | 100% | 0% | 0% | 0% | 0% | 100% | -1
0 | bar: Segmento 3 R. Felipe Schmidt até a Av. Sete de Setembro e Praça dos Correios Mês 13
15 | SERVIÇOS FINAIS | 614750.37 | 0 | 0 | 0 | 0 | 0 | 0 | 0 | 0 | 0 | 0 | 0 | 0 | 0 | 0 | 0 | 0 | 614750.37 | 614750.37 | 0
|  |  | 0% | 0% | 0% | 0% | 0% | 0% | 0% | 0% | 0% | 0% | 0% | 0% | 0% | 0% | 0% | 0% | 100% | 100% | -1
0 | bar: Final obra Mês 17
Total (R$) |  | 15503982.96 | 471759.59 | 811229.08 | 399549.47 | 1247819.49 | 552175.7 | 628437.58 | 1014117.47 | 522015.62 | 668813.92 | 1571674.1 | 1334148.56 | 1497761.72 | 1731809.46 | 374039.36 | 717124.64 | 1184722.45 | 776784.75 |  | 15503982.96
|  | % | 3.043% | 5.232% | 2.577% | 8.048% | 3.562% | 4.053% | 6.541% | 3.367% | 4.314% | 10.14% | 8.605% | 9.66% | 11.17% | 2.413% | 4.625% | 7.641% | 5.01% |  | #VALUE!
0
Total Acumulado (R$) |  |  | 471759.59 | 1282988.67 | 1682538.14 | 2930357.63 | 3482533.33 | 4110970.91 | 5125088.38 | 5647104 | 6315917.92 | 7887592.02 | 9221740.58 | 10719502.3 | 12451311.76 | 12825351.12 | 13542475.76 | 14727198.21 | 15503982.96 |  | 0
% Acum. |  |  | 3.043% | 8.275% | 10.85% | 18.9% | 22.46% | 26.52% | 33.06% | 36.42% | 40.74% | 50.87% | 59.48% | 69.14% | 80.31% | 82.72% | 87.35% | 94.99% | 100%
Considerando a situação mais restritiva, podendo ser de 1 mês de paralização por conta do mês de festividades de final de ano
Itajaí, 27 de julho de 2022.
ENGº ROBERTO KLINTWORT - CREA/SC 173.911-1 - MATRÍCULA 1991.004
5% Eletrodutos
15% Caixas de passagem eletrica e lógica+postes
15503982.96
58.72%

## Zerada
OBJETO: | OBRAS DE REVITALIZAÇÃO DA RUA HERCÍLIO LUZ E EXECUÇÃO DE PRAÇA PÚBLICA
PRAZO: | 18 MESES
BDI: | 24.03%
BDI DIFERENCIADO:
PLANILHA ORÇAMENTÁRIA
ITEM | DISCRIMINAÇÃO | UN | QTD | CUSTO UNITÁRIO | PREÇO UNIT (BDI) | TOTAL (R$)
1 | ADMINISTRAÇÃO LOCAL
1.1 | INSTALAÇÕES FÍSICAS
1.1.1¹ | LOCACAO DE DOIS CONTAINERS 2,30 X 6,00 M, ESCRITÓRIO+SANITÁRIO E REFEITÓRIO+DEPÓSITO | un. | 17
1.1.2¹ | LOCAÇÃO DE BANHEIRO QUÍMICO COM LIMPEZA DIÁRIA | un. | 17
1.1.3¹ | ENERGIA ELÉTRICA COMERCIAL, BAIXA TENSÃO, CONSUMO ATÉ 150 KWH | un. | 1700
1.2 | SINALIZAÇÃO, SEGURANÇA E MANUTENÇÃO
1.2.1¹ | VIGILÂNCIA PERMANENTE DA OBRA (2x) | un. | 17
1.2.2¹ | LIMPEZA DO CANTEIRO E LIMPEZA DE OBRA - SERVENTES COM CARRINHO DE MÃO E VASSOURA | un. | 17
1.2.3 | ISOLAMENTO DE OBRA COM TELA TIPO CERQUITE FIXO- SUPORTE CRAVADO NO SOLO. | m | 500
1.2.4 | ISOLAMENTO DE OBRA COM TELA TIPO CERQUITE MÓVEL - CERQUITE FIXADOS EM MOLDURA DE MADEIRA (CAIBROS E SARRAFOS) E EM BLOCOS DE CONCRETO DE 30X30X15CM | m | 500
1.2.5 | BARREIRA PLÁSTICA PARA CANALIZAÇÃO DE TRÂNSITO - C = 60 CM, L = 45 CM E H = 60 CM | un. | 6
1.2.6 | CAVALETE EM PERFIL METÁLICO PARA PLACA DE SINALIZAÇÃO - 1,00 M X 1,00 M - CONFECÇÃO (PLACA COM DIZERES DIVERSOS) | un. | 20
1.2.7 | BALIZADOR CÔNICO REFLETIVO EM POLIETILENO SEMIFLEXÍVEL - H = 114 CM E BASE OCTOGONAL D=40CM | un. | 25
1.2.8 | CILINDRO FLEXÍVEL DELIMITADOR DE TRÁFEGO COM DUAS FAIXAS REFLETIVAS E CHUMBADOR - D = 20 CM E H = 80 CM -CONÃO | un. | 29
1.2.9 | ILUMINAÇÃO PROVISÓRIA PARA TUNNEL LINER (SINALIZAÇÃO NOTURNA COM BALDES PLÁSTICOS ILUMINADOS PARA DEMONSTRAÇÃO DE SITUAÇÃO POTENCIALMENTE PERIGOSA) | un. | 30
1.2.10 | TAPUME COM COMPENSADO DE MADEIRA. AF_05/2018 | un. | 100
1.2.11 | FITA ZEBRADA DE COR LARANJA E BRANCA - L = 7 A 8 CM | m | 800
1.3 | EQUIPE TÉCNICA
1.3.1¹ | TECN. RESPONSÁVEIS RESIDENTES - ENGENHEIRO CIVIL DE OBRA PLENO COM ENCARGOS COMPLEMENTARES | un. | 17
1.3.2¹ | TECN. RESPONSÁVEIS RESIDENTES - ENGENHEIRO ELETRICISTA COM ENCARGOS COMPLEMENTARES | hr | 714
1.3.3¹ | MESTRE DE OBRAS COM ENCARGOS COMPLEMENTARES | mês | 17
1.3.4¹ | ENGENHEIRO SANITARISTA COM ENCARGOS COMPLEMENTARES - ENG. AMBIENTAL | h | 714
1.3.5¹ | TÉCNICO EM SEGURANÇA DO TRABALHO | h | 714
1.3.6¹ | EQUIPE DE TOPOGRAFIA | un. | 17
1.3.7 | PROJETO ESTRUTURAL DE CONCRETO ARMADO EDIFICAÇÃO, FUNDAÇÕES PÓRTICOS METÁLICOS - HORA TÉCNICA ENG. CIVIL NÍVEL PLENO | h | 30
1.3.8 | PROJETO ESTRUTURAL METALICA PÓRTICOS METÁLICOS - HORA TÉCNICA ENG. NÍVEL PLENO | h | 40
1.3.9 | PROJETO EXECUTIVO FONTE ORNAMENTAL LUMINOSA E FONTE INTERATIVA LUMINOSA COM DETALHAMENTO DOS SISTEMAS HIDRÁULICOS E MECÂNICOS - HORA TÉCNICA ENG. MECÂNICO E ENG. ELETRICISTA | h | 30
1.3.10 | PROJETO INSTALAÇÕES ELÉTRICAS E DE ILULMINAÇÃO - EDIFICAÇÃO E PALCO DA PRAÇA, COM APROVAÇÃO DA ENTRADA DE ENERGIA JUNTO A CELESC. | h | 30
1.4 | CONTROLES TECNOLÓGICOS
1.4.1 | ENSAIO - ÍNDICE DE SUPORTE CALIFÓRNIA - CBR [OU ENSAIO ISC] | un. | 4
1.4.2 | ENSAIO - COMPACTAÇÃO PROCTOR NORMAL COM REUSO DE MATERIAL (6 PONTOS) | un. | 4
1.4.3 | ENSAIO DE CONSISTÊNCIA DO CONCRETO – SLUMP TEST | un. | 170
1.4.4 | ENSAIO - COMPRESSÃO EM BLOCO [RESISTÊNCIA A COMPRESSÃO CONCRETO] | un. | 500
1.4.5³ | Investigação geoténica sondagem CPT (preferencialmente) ou SPT (em casos específicos) em terra | m | 30
1.4.6 | CONJUNTO DE REBAIXAMENTO, COMPOSTO DE DOIS MOTORES, 36 PONTEIRAS FILTRANTES, PARA REBAIXAMENTO DE ATÉ 6,0 METROS DE PROFUNDIDADE. | mês | 1
1.5 | INSTALAÇÕES DE OBRA
1.5.1 | AQUISIÇÃO E ASSENTAMENTO DE PLACA DE OBRA | m² | 9
1.5.2 | KIT CAVALETE PVC COM REGISTRO | un. | 1
1.5.3 | HIDRÔMETRO DN 20, 3,0 M³/H - FORNECIMENTO E INSTALAÇÃO. | un. | 1
1.5.4 | ENTRADA DE ENERGIA ELÉTRICA, AÉREA, MONOFÁSICA, COM CAIXA DE SOBREPOR, CABO DE 10 MM2 E DISJUNTOR DIN 50A (NÃO INCLUSO O POSTE DE CONCRETO) | un. | 1
1.5.5 | POSTE CONCRETO CIRCULAR 9/300 | un. | 1
TOTAL ADMISTRAÇÃO LOCAL
REVITALIZAÇÃO DA HERCÍLIO LUZ
2 | SERVIÇOS INICIAIS - REV. HERCÍLIO LUZ
2.1 | DEMOLIÇÕES E REMOÇÕES
2.1.1 | RETIRADA DE PAVIMENTO EXISTENTE (PAVER, CALÇADAS E MEIO-FIO), CARGA, MANOBRA E TRANSPORTE PARA SECRETARIA DE OBRAS E SERVIÇOS MUNICIPAIS | m² | 8273.77
2.1.2 | FRESAGEM CONTÍNUA DE PAVIMENTAÇÃO ASFÁLTICA E=5,0CM. INCLUSO CARGA E TRANSPORTE ATÉ SECRETARIA DE OBRAS E SERVIÇOS MUNICIPAIS DMT 4kM | m³ | 174.33
2.1.3 | DEMOLIÇÃO DE CAMADA RESTANTE DE PAVIMENTAÇÃO ASFÁLTICA E CARGA EM CAMINHÃO | m² | 3486.64
2.1.4 | DEMOLIÇÃO DE ESTRUTURAS DE CONCRETO ARMADO. INCLUSO TRANSPORTE PARA BOTA FORA | m³ | 10
2.1.5 | REMOÇÃO DE PLACA DE SINALIZAÇÃO OU PEDESTAL METALICO (PEQUENOS MONTANTES METÁLICOS FIXADOS NO PISO) COM DESTINAÇÃO FINAL SECRETARIA DE OBRAS. USO DE CAMINHÃO CARROCERIA | un. | 36
2.1.6 | Remoção de mobiliários urbanos (floreira, banco de concreto),Inclusive fundações. Uso de Caminhão Guindauto e destinação final Secretaria de Obras | un. | 389
2.1.7 | REMOÇÃO CUIDADOSA DE POSTES REPUBLICANOS DE ILUMINAÇÃO PARA REAPROVEITAMENTO. INCLUSO CARGA E TRANSPORTE PARA A SECRETARIA DE OBRAS.(Remoção de poste) | un. | 46
2.1.8 | Remoção cuidadosa de pórticos metálicos com enfeites festivos para reaproveitamento. Carga e Tranporte para Secretaria de Obras | un. | 20
2.1.9 | Transporte de material asfáltico restante para usina de asfalto | m³ | 174.33
TOTAL SERVIÇOS INICIAIS - REV. HERCÍLIO LUZ
3 | DRENAGEM - REV. HERCÍLIO LUZ
3.1 | ESCAVAÇÕES
3.1.1 | ESCAVAÇÃO MECANIZADA DE VALA COM PROF. ATÉ 1,5 M (MÉDIA ENTRE MONTANTE E JUSANTE/UMA COMPOSIÇÃO POR TRECHO), COM RETROESCAVADEIRA (0,26 M3/88 HP), LARG. DE 0,8 M A 1,5 M, EM SOLO DE 1A CATEGORIA, EM LOCAIS COM ALTO NÍVEL DE INTERFERÊNCIA | M3 | 144.9
3.1.2 | ESCAVAÇÃO MECANIZADA DE VALA COM PROF. ATÉ 1,5 M (MÉDIA ENTRE MONTANTE E JUSANTE/UMA COMPOSIÇÃO POR TRECHO), COM ESCAVADEIRA HIDRÁULICA (0,8M3), LARG. DE 1,5 M A 2,5 M, EM SOLO DE 1A CATEGORIA, EM LOCAIS COM ALTO NÍVEL DE INTERFERÊNCIA | M3 | 2169.5
3.1.3 | ESCAVAÇÃO MECANIZADA DE VALA COM PROF. MAIOR QUE 1,50 M ATÉ 3,0 M (MÉDIA ENTRE MONTANTE E JUSANTE/UMA COMPOSIÇÃO POR TRECHO), COM ESCAVADEIRA HIDRÁULICA (1,2 M3/155 HP), LARG. DE 1,5 M A 2,5 M, EM SOLO DE 1A CATEGORIA, EM LOCAIS COM ALTO NÍVEL DE INTERFERÊNCIA | M3 | 3115.1
3.1.4 | ESGOTAMENTO DE ÁGUA COM BOMBA SUBMERSA | h | 1440
3.1.5 | ESCORAMENTO COM BLINDADO LEVE | m² | 629.9
3.1.6 | ESCORAMENTO CONTÍNUO C/ CHAPAS METÁLICAS GROSSAS | m² | 863.4
3.1.7 | ESTACA PRANCHA | m² | 1037.4
3.1.8 | REATERRO MECANIZADO DE VALA COM RETROESCAVADEIRA (CAPACIDADE DA CAÇAMBA DA RETRO: 0,26 M³ / POTÊNCIA: 88 HP), LARGURA DE 0,8 A 1,5 M, PROFUNDIDADE ATÉ 1,5 M, COM SOLO DE 1ª CATEGORIA EM LOCAIS COM ALTO NÍVEL DE INTERFERÊNCIA | M3 | 131
3.1.9 | REATERRO MECANIZADO DE VALA COM ESCAVADEIRA HIDRÁULICA (CAPACIDADE DA CAÇAMBA: 0,8 M³ / POTÊNCIA: 111 HP), LARGURA DE 1,5 A 2,5 M, PROFUNDIDADE ATÉ 1,5 M, COM SOLO DE 1ª CATEGORIA EM LOCAIS COM ALTO NÍVEL DE INTERFERÊNCIA | M3 | 1462.2
3.1.10 | REATERRO MECANIZADO DE VALA COM ESCAVADEIRA HIDRÁULICA (CAPACIDADE DA CAÇAMBA: 0,8 M³ / POTÊNCIA: 111 HP), LARGURA DE 1,5 A 2,5 M, PROFUNDIDADE DE 1,5 A 3,0 M, COM SOLO DE 1ª CATEGORIA EM LOCAIS COM ALTO NÍVEL DE INTERFERÊNCIA | M3 | 1845.9
3.1.11 | CARGA, MANOBRA E DESCARGA DE SOLOS E MATERIAIS GRANULARES EM CAMINHÃO BASCULANTE 10 M³ - CARGA COM ESCAVADEIRA HIDRÁULICA (CAÇAMBA DE 1,20 M³ / 155 HP) E DESCARGA LIVRE | M3 | 1990.5
3.1.12 | TRANSPORTE COM CAMINHÃO BASCULANTE DE 10 M³, EM VIA URBANA PAVIMENTADA, DMT ATÉ 30 KM | M3XKM | 15923.7
3.1.13 | ESPALHAMENTO DE MATERIAL COM TRATOR DE ESTEIRAS | M3 | 1990.5
3.2 | TUBULAÇÕES
3.2.1 | PREPARO DE FUNDO DE VALA COM LARGURA MAIOR OU IGUAL A 1,5 M E MENOR QUE 2,5 M, COM CAMADA DE BRITA, LANÇAMENTO MECANIZADO | M3 | 78.9
3.2.2 | ASSENTAMENTO DE TUBO DE CONCRETO PARA REDES COLETORAS DE ÁGUAS PLUVIAIS, DN 300 mm, JUNTA ELÁSTICA, INSTALADO EM LOCAL COM ALTO NÍVEL DE INTERFERÊNCIAS (NÃO INCLUI FORNECIMENTO) | M | 137
3.2.3 | TUBO EM CONCRETO SIMPLES, CLASSE PS-2, MACHO/FÊMEA, DN 300 mm, PARA ÁGUAS PLUVIAIS (NBR 8890) | M | 137
3.2.4 | ASSENTAMENTO DE TUBO DE CONCRETO PARA REDES COLETORAS DE ÁGUAS PLUVIAIS, DN 600 mm, JUNTA ELÁSTICA, INSTALADO EM LOCAL COM ALTO NÍVEL DE INTERFERÊNCIAS (NÃO INCLUI FORNECIMENTO) | M | 284
3.2.5 | TUBO EM CONCRETO ARMADO, CLASSE PA-2, MACHO/FÊMEA, DN 600 mm, PARA ÁGUAS PLUVIAIS (NBR 8890) | M | 284
3.2.6 | ASSENTAMENTO DE TUBO DE CONCRETO PARA REDES COLETORAS DE ÁGUAS PLUVIAIS, DN 800 mm, JUNTA ELÁSTICA, INSTALADO EM LOCAL COM ALTO NÍVEL DE INTERFERÊNCIAS (NÃO INCLUI FORNECIMENTO) | M | 475
3.2.7 | TUBO EM CONCRETO ARMADO, CLASSE PA-2, MACHO/FÊMEA, DN 800 mm, PARA ÁGUAS PLUVIAIS (NBR 8890) | M | 475
3.2.8 | ASSENTAMENTO DE TUBO DE CONCRETO PARA REDES COLETORAS DE ÁGUAS PLUVIAIS, DN 1000 mm, JUNTA ELÁSTICA, INSTALADO EM LOCAL COM ALTO NÍVEL DE INTERFERÊNCIAS (NÃO INCLUI FORNECIMENTO) | M | 570
3.2.9 | TUBO EM CONCRETO ARMADO, CLASSE PA-2, MACHO/FÊMEA, DN 1000 mm, PARA ÁGUAS PLUVIAIS (NBR 8890) | M | 570
3.2.10 | EXECUÇÃO E COMPACTAÇÃO DE BASE E OU SUB BASE PARA PAVIMENTAÇÃO DE PEDRA RACHÃO - EXCLUSIVE CARGA E TRANSPORTE | M3 | 129.6
3.2.11 | TRANSPORTE COM CAMINHÃO BASCULANTE DE 10 M³, EM VIA URBANA PAVIMENTADA, DMT ATÉ 30 KM | M3XKM | 2980.8
3.2.12 | ASSENTAMENTO DE GALERIA PRÉ-FABRICADA 2,00 m x 1,00 m x 1,00 m, INSTALADO EM LOCAL COM ALTO NÍVEL DE INTERFERÊNCIAS (NÃO INCLUI FORNECIMENTO) | M | 240
3.2.13 | GALERIA PRÉ-FABRICADA 2,00 m x 1,00 m x 1,00 m - TB 45 - FORNECIMENTO E TRANSPORTE | M | 240
3.2.14 | FORNECIMENTO E INSTALAÇÃO DE MANTA BIDIM RT-10 | M2 | 1935.3
3.3 | ELEMENTOS DE CAPTAÇÃO
3.3.1 | CONEXÃO DE TUBULAÇÃO EM CONCRETO EM GALERIA DE CONCRETO ARMADO EXISTENTE - tubo em concreto Ø (cm) = 30 | UND | 9
3.3.2 | POÇO DE VISITA - 8; 9; 10 - EM LOCAL COM ALTO NÍVEL DE INTERFERÊNCIAS | UND | 3
3.3.3 | POÇO DE VISITA - 1; 1A; 2; 2A; 3; 3A - EM LOCAL COM ALTO NÍVEL DE INTERFERÊNCIAS | UND | 6
3.3.4 | POÇO DE VISITA - 5 - EM LOCAL COM ALTO NÍVEL DE INTERFERÊNCIAS | UND | 1
3.3.5 | POÇO DE VISITA - 5A; 6; 7; 7A - EM LOCAL COM ALTO NÍVEL DE INTERFERÊNCIAS | UND | 4
3.3.6 | POÇO DE VISITA - 4; 4A; 6A - EM LOCAL COM ALTO NÍVEL DE INTERFERÊNCIAS | UND | 3
3.3.7 | POÇO DE VISITA - 11 - EM LOCAL COM ALTO NÍVEL DE INTERFERÊNCIAS | UND | 1
3.3.8 | TAMPA EM CONCRETO ARMADO PARA CHAMINÉ DE POÇO DE VISITA | UND | 18
3.3.9 | CHAMINÉ DE POÇO DE VISITA COM TAMPA EM CONCRETO ARMADO PARA GALERIA - CH 1; CH 2; CH 3 | UND | 3
3.3.10 | TAMPAO FOFO ARTICULADO, CLASSE D400 CARGA MAX 40 T, REDONDO TAMPA *600 MM, REDE PLUVIAL/ESGOTO | UND | 21
3.3.11 | ASSENTAMENTO DE TAMPÃO DE FERRO FUNDIDO 600 mm | UND | 21
3.3.12 | CAIXA DE LIGAÇÃO - 12; 19 A 28 - EM LOCAL COM ALTO NÍVEL DE INTERFERÊNCIAS | UND | 11
3.3.13 | CAIXA DE LIGAÇÃO - 1 A 4; 1A A 4A; 11; 11A; 12A; 13; 13A - EM LOCAL COM ALTO NÍVEL DE INTERFERÊNCIAS | UND | 13
3.3.14 | CAIXA DE LIGAÇÃO - 5 A 10; 5A A 10A - EM LOCAL COM ALTO NÍVEL DE INTERFERÊNCIAS | UND | 12
3.3.15 | CAIXA DE LIGAÇÃO EM CONCRETO ARMADO PARA GALERIA PRÉ-FABRICADA - CL 14 | UND | 1
3.3.16 | CAIXA DE LIGAÇÃO EM CONCRETO ARMADO PARA GALERIA PRÉ-FABRICADA - CL 15 E CL 18 | UND | 2
3.3.17 | CAIXA DE LIGAÇÃO EM CONCRETO ARMADO PARA GALERIA PRÉ-FABRICADA - CL 16 E CL 17 | UND | 2
3.3.18 | BOCA DE BUEIRO SIMPLES CELULAR DE CONCRETO 2,00 m x 1,00 m, ALAS COM ESCONSIDADE DE 30°, INCLUINDO FÔRMAS E MATERIAIS | UND | 1
3.3.19 | BOCA DE LOBO DE GRELHA - CORPO (H=80 cm) - EM LOCAL COM ALTO NÍVEL DE INTERFERÊNCIAS | UND | 41
3.3.20 | BOCA DE LOBO DE GRELHA - CORPO (H=40 cm) E GRELHA | UND | 41
3.3.21 | CONJUNTO CALHA GRELHA DE DRENAGEM, COMPOSTO POR CANAL DE CONCRETO POLÍMERO DE DIMENSÕES MÍNIMAS LARGURA EXTERIOR 130MM, LARGURA INTERIOR 100MM E ALTURA DE 125MM, E GRELHA GALVANIZADA NERVURADA - CLASSE DE CARGA C250 (veículos pesados). | UND | 1098
3.3.22 | CONJUNTO CAIXA DE PASSAGEM PARA CALHA GRELHA EM CONCRETO POLÍMERO, LARGURA EXTERIOR 130MM, LARGURA INTERIOR 100MM E ALTURA DE 300MM, COM GRELHA GALVANIZADA NERVURADA PARA MANUTENÇÃO, ALTURA DE 70MM. | UND | 54.9
TOTAL DRENAGEM - REV. HERCÍLIO LUZ
4 | ILUMINAÇÃO E INSTALAÇÕES ELÉTRICAS
4.1 | MATERIAIS PARA MELHORIA E AMPLIAÇÃO DE REDE DE ILUMINAÇÃO PÚBLICA
4.1.1 | ARRUELA ALUMINIO 2 | un | 16
4.1.2 | ARRUELA ALUMINIO 3/4 | un | 4
4.1.3 | ARRUELA LISA 1/4 INOX | un | 8
4.1.4 | ARRUELA PRESSAO 1/4 INOX | un | 8
4.1.5 | BALIZADOR METÁLICO OU FIBRA 100x100x1000mm, 36W MÁXIMO., ILUMINADO FRENTE E VERSO COM LEDs. | un | 20
4.1.6 | BARRAMENTO NEUTRO 12 FUROS AZUL | un | 4
4.1.7 | BARRAMENTO TERRA 12 FUROS | un | 4
4.1.8 | BARRAMENTO TRIFASICO TIPO PENTE DIN (S3F231B) | un | 4
4.1.9 | BUCHA ALUMINIO 2 | un | 16
4.1.10 | BUCHA ALUMINIO 3/4 | un | 4
4.1.11 | CABECOTE ALUMINIO 2 | un | 4
4.1.12 | CABO COBRE FLEXIVEL 750V 6,0MM² AZUL | m | 4
4.1.13 | CABO COBRE FLEXIVEL 750V 6,0MM² BRANCO | m | 4
4.1.14 | CABO COBRE FLEXIVEL 750V 6,0MM² PRETO | m | 4
4.1.15 | CABO COBRE FLEXIVEL EPR 1KV 10MM² AZUL | m | 2690
4.1.16 | CABO COBRE FLEXIVEL EPR 1KV 10MM² BRANCO | m | 2690
4.1.17 | CABO COBRE FLEXIVEL EPR 1KV 10MM² PRETO | m | 2690
4.1.18 | CABO COBRE FLEXIVEL EPR 1KV 10MM² VERDE | m | 2690
4.1.19 | CABO COBRE FLEXIVEL EPR 1KV 10MM² VERMELHO | m | 2690
4.1.20 | CABO PP 3X2,5MM² 1KV | m | 1600
4.1.21 | CAIXA MEDIDOR TRIFASICO C/ LENTE AUMENTO POLICARBONADO | un | 4
4.1.22 | CAIXA PASSAGEM CONCRETO TIPO "A" 650X410X850MM PADRAO S/ TAMPA | un | 16
4.1.23 | CAIXA PASSAGEM CONCRETO TIPO "D" 1200x940x1320PADRAO S/ TAMPA | un | 26
4.1.24 | CAIXA PASSAGEM CONCRETO TIPO "T" 30X30X40CM S/ TAMPA | un | 109
4.1.25 | CAIXA PASSAGEM CONCRETO TIPO "R3" 1600x1200x1300 PADRAO S/ TAMPA | un | 25
4.1.26 | CAIXA DE SOBREPOR EM TERMOPLÁSTICO, MONTADA COM 2 TOMADAS 2P+T 20A/250V, IP 67 | un | 1
4.1.27 | CONECTOR ATERRAMENTO P/ HASTE 1/2 5/8 GTDU REFORCADO | un | 77
4.1.28 | CONECTOR BORNE SAK 10MM | un | 12
4.1.29 | CONECTOR BOX RETO 2" | un | 4
4.1.30 | CONECTOR CUNHA P/ ATERRAMENTO 25/35MM | un | 4
4.1.31 | CONECTOR SHARK 125 C/ GEL ISOLANTE C/ CAPA PROTETORA | un | 750
4.1.32 | CONTATOR BIPOLAR 40A | un | 8
4.1.33 | CURVA 180° PVC 2" | un | 8
4.1.34 | CURVA 90° GF 2" NBR 5598 | un | 4
4.1.35 | CURVA 90° PVC 2" | un | 8
4.1.36 | DISJUNTOR BIFASICO 40A CURVA C - DIN | un | 2
4.1.37 | DISJUNTOR MONOFASICO 10A CURVA C - DIN NORMATIZADO | un | 4
4.1.38 | DISJUNTOR MONOFASICO 40A CURVA C - DIN NORMATIZADO | un | 2
4.1.39 | DISJUNTOR TRIFASICO 50A CURVA C - DIN | un | 6
4.1.40 | DISJUNTOR BIFASICO 32A CURVA C - DIN NORMATIZADO | un | 9
4.1.41 | DISJUNTOR DIFERENCIAL RESIDUAL 25A BIPOLAR | un | 73
4.1.42 | DISJUNTOR DIFERENCIAL RESIDUAL 10A / 30mA BIPOLAR | un | 11
4.1.43 | DPS PROTETOR DE SURTO 20KA 220V | un | 8
4.1.44 | ELETRODUTO CORRUGADO PEAD 1" (INT) NORMATIZADO NBR 15715/09 | m | 300
4.1.45 | ELETRODUTO CORRUGADO PEAD DN 63 (2" INT) NORMATIZADO NBR 15715/09 | m | 3000
4.1.46 | ELETRODUTO CORRUGADO PEAD DN125 (4"INT) NORMATIZADO NBR 15715/09 | m | 25565
4.1.47 | ELETRODUTO GF 2" X 3000MM NBR 5598 BSP | m | 4
4.1.48 | ELETRODUTO GF 2" X 6000MM NBR 5598 BSP | m | 10
4.1.49 | ELETRODUTO PVC ANTI CHAMA 2" PRETO C/ ROSCA | m | 8
4.1.50 | ELETRODUTO PVC ANTI CHAMA 3/4" PRETO C/ ROSCA | m | 4
4.1.51 | ESPUMA EXPANSIVA 500 ML | un | 4
4.1.52 | FITA DE ACO INOX P/ AMARRACAO 3/4" 19MM | m | 80
4.1.53 | FITA INDICATIVA PERIGO ROTA CABO ENERGIA | m | 1500
4.1.54 | FITA ISOLANTE 19MMX20M PRETA | un | 54
4.1.55 | FITA ISOLANTE AUTO FUSAO 19MMX10M | un | 20
4.1.56 | FITA LED DE 12/24V REVESTIDA, EM COR BRANCA, ENCAPSULADA. CLASSIFICAÇÃO IP67, A PROVA DE ÀGUA. | m | 120
4.1.57 | FONTE 110-240VAC/12/24VDC 120W min. PARA FITA LED | un | 11
4.1.58 | GRADE METÁLICA EM AÇO GALVANIZADO A FOGO PARA PROJETORES | un | 4
4.1.59 | HASTE ATERRAMENTO 13X2400MM | un | 81
4.1.60 | LUMINÁRIA DE ILUMINAÇÃO PÚBLICA, FABRICADA EM ALUMÍNIO INJETADO EM ALTA PRESSÃO, TECNOLOGIA LED, DE POTÊNCIA MÁXIMA150W,, 220V - AC, IP66, IK08, FP>0,92, THD<20% OU SUPERIOR, CORPO DE ALUMÍNIO, VIDRO TEMPERADO, TEMPERATURA DE COR 4000K, 60Hz, FLUXO LUMINOSO MÍNIMO DE 19.000lm, IRC 70 OU MAIOR - APRESENTAR AMOSTRA ANTES DA ASSINATURA DO CONTRATO - APRESENTAR CATÁLOGO E CERTIFICADO INMETRO NA PROPOSTA. | un | 16
4.1.61 | LUMINÁRIA ORNAMENTAL PARA ESPAÇOS URBANOS, FABRICADA EM ALUMÍNIO INJETADO EM ALTA PRESSÃO, TECNOLOGIA LED, DE POTÊNCIA MÁXIMA150W, 220V - AC, IP66, IK08, FP>0,92, THD<20% OU SUPERIOR, CORPO DE ALUMÍNIO, VIDRO TEMPERADO, TEMPERATURA DE COR 4000K, 60Hz, LENTE DUPLA ASSIMÉTRICA, FLUXO LUMINOSO MÍNIMO DE 16.000lm, IRC 70 OU MAIOR - APRESENTAR AMOSTRA ANTES DA ASSINATURA DO CONTRATO - APRESENTAR CATÁLOGO E CERTIFICADO INMETRO NA PROPOSTA. | un | 61
4.1.62 | CORDÃO DE LÂMPADAS LED PARA USO EXTERNO | m | 100
4.1.63 | LUVA FG 2" NBR 5598 | un | 18
4.1.64 | LUVA P/ EMENDA DUTO PEAD 2 NORMATIZADO NBR 15715/09 | un | 76
4.1.65 | NÚCLEO EM FIBRA PARA FIXAÇÃO DE LUMINÁRIAS EM POSTE, 4 BRAÇOS 50 cm A 90º . | un | 4
4.1.66 | PARAFUSO AUTO BROCANTE 1/4X1/2 ZB | un | 73
4.1.67 | PARAFUSO AUTO BROCANTE 5,5X19MM * | un | 20
4.1.68 | PARAFUSO SEXTAVADO 1/4X1 INOX | un | 8
4.1.69 | PORCA SEXTAVADA 1/4 INOX | un | 8
4.1.70 | POSTE CÔNICO CONTÍNUO EM FIBRA, SEM EMENDAS, 10,0m LIVRE (ALTURA TOTAL 11,0m), ENGASTADO. COM JANELA DE INSPEÇÃO E CHASSI PARA FIXAÇÃO DE PROTEÇÃO, PONTO DE ATERRAMENTO. | un | 4
4.1.71 | POSTE CÔNICO CONTÍNUO EM FIBRA, SEM EMENDAS, 4,0m LIVRE (ALTURA TOTAL 5,0m), ENGASTADO. COM JANELA DE INSPEÇÃO E CHASSI PARA FIXAÇÃO DE PROTEÇÃO, PONTO DE ATERRAMENTO. | un | 69
4.1.72 | POSTE FINAL SAK 10MM | un | 8
4.1.73 | PRESILHA FITA DE ACO INOX 3/4 19MM | un | 40
4.1.74 | PROJETOR DE ILUMINAÇÃO PÚBLICA, TECNOLOGIA LED, NA COR VERDE, DE 100W MÁXIMO, 220V - AC, IP66, IK08, FP>0,92, THD<20% OU SUPERIOR, CORPO DE ALUMÍNIO, VIDRO TEMPERADO, 60Hz. (ILUMINAÇÃO DE VEGETAÇÃO DE GRANDE PORTE) | un | 4
4.1.75 | PROJETOR EXTERNO DE IMAGENS NO PISO, IP 65 MÍN., 150W MÁXIMO. | un | 16
4.1.76 | QUADRO DE COMANDO, DE MATERIAL TERMOPLÁSTICO, IP 65, 500X400X175MM | un | 4
4.1.77 | QUADRO DE COMANDO, DE MATERIAL TERMOPLÁSTICO, IP 65, 400X300X175MM | un | 11
4.1.78 | RELE FOTOELETRONICO 10A C/ BASE 220V | un | 4
4.1.79 | RELE TEMPO RETARDO DA ENERGIZACAO 300 SEG 220V | un | 3
4.1.80 | RELE TEMPO HORÁRIO DA ENERGIZACAO 0-24H 220V | un | 11
4.1.81 | SILICONE TRANSPARENTE TUBO 300 GR | un | 4
4.1.82 | SPOT EM AÇO INOX, EMBUTIDO DE SOLO, LED 6W, 750lm (MÍNIMO), VIDRO TEMPERADO, IK09, IP 67, 127/220V. | un | 253
4.1.83 | TAMPA C/ ARO FERRO 300X300MM 125KN ENERGIA | un | 109
4.1.84 | TAMPA C/ ARO FERRO 700X460MM 125KN CX TIPO A - ENERGIA - PADRÃO CELESC | un | 16
4.1.85 | TAMPA C/ ARO PADRÃO CELESC PARA CAIXA TIPO "D" 1120X820MM 125KN ENERGIA - PADRÃO CELESC | un | 25
4.1.86 | TAMPA C/ ARO PARA CAIXA TIPO "R3" 1104X555 125KN - FERRO FUNDIDO NODULAR | un | 24
4.1.87 | TAMPA FINAL SAK 10MM | un | 4
4.1.88 | TERMINAL COMPRESSAO 10MM TCM C10 MAC TCM - CURTO | un | 48
4.1.89 | TERMINAL COMPRESSAO 10MM TCM C10 MAC TCM - CURTO | un | 24
4.1.90 | TERMINAL OLHAL COMPRESSAO SIMPLES 10MM² | un | 24
4.1.91 | TERMINAL PRE ISOLADO TIPO OLHAL 10MM² | un | 60
4.1.92 | TERMINAL PRE ISOLADO TIPO OLHAL 4,0 6,0MM² AMARELO | un | 80
4.1.93 | TERMINAL PRE ISOLADO TIPO PINO 10MM² | un | 113
4.1.94 | TERMINAL PRE ISOLADO TIPO PINO 16MM² | un | 8
4.1.95 | TERMINAL PRE ISOLADO TIPO PINO 6MM² | un | 372
4.1.96 | TOMADA 2P+T 10A 250V NBR14136 USO EXTERNO IP54 MÍN COMPLETA COM ACABAMENTOS. | un | 1
4.1.97 | TRILHO DIN GALVANIZADO 1M | un | 3
4.1.98 | TUBO CONCRETO 300X1000MM | un | 69
4.1.99 | TUBO CONCRETO 500X1000MM | un | 4
4.2 | Execução de Obras Civis referente a melhoria e ampliação de rede de iluminção pública
4.2.12 | Todos os serviços de obras civis necessários para o completo funcionamento da rede de iluminação elétrica.Incluso maquinas, equipamentos, mão de obra e escavações e compactações. | ucs | 18051
4.3 | Montagem eletromecânica com a linha desenergizada
4.3.12 | Todos os serviços de montagem eletromecância necessários para o completo funcionamento da rede de iluminação elétrica.Incluso maquinas, equipamentos, mão de obra e escavações e compactações. | ucs | 2513
TOTAL ILUMINAÇÃO E INSTALAÇÕES ELÉTRICAS
5 | PAVIMENTAÇÕES - REV. HERCÍLIO LUZ
5.1 | TRÁFEGO PREFERENCIAL DE PEDESTRES
5.1.1 | ESCAVAÇÃO PARA NIVELAMENTO DE CAMADA DE SUPORTE. USO DE MINIESCAVADEIRA HIDRÁULICA H=16CM | m³ | 1510.8
5.1.1 | REGULARIZAÇÃO E COMPACTAÇÃO DE SUBLEITO DE SOLO PREDOMINANTEMENTE ARENOSO. AF_11/2019 | m² | 9442.5
5.1.2 | FORNECIMENTO,EXECUÇÃO E COMPACTAÇÃO DE BASE E OU SUB BASE PARA PAVIMENTAÇÃO DE BRITA GRADUADA SIMPLES - INCLUSO CARGA E TRANSPORTE | m³ | 957.11
5.1.4 | PISO EM PLACA DE CONCRETO TÁTIL 40X40X2,5CM, ASSENTADO SOBRE ARGAMASSA TRAÇO 1:3 E FAROFA DE CIMENTO. PRIMEIRO EXECUTADO O PISO TÁTIL DEPOIS A CALÇADA | m² | 461.07
5.1.5 | PISO EM CONCRETO USINADO E=12CM ESTAMPADO, FCK 25 MPA, ARMADO COM TELA - TRÁFEGO TAMBÉM DE VEÍCULOS | m² | 5704.85
5.1.6 | PISO EM CONCRETO USINADO E=10CM ESTAMPADO, FCK 25 MPA, ARMADO COM TELA CA-60 4,20MM MALHA 15CM - TRÁFEGO PEDESTRES | m² | 755.58
5.1.7 | PISO DE CONCRETO E = 6CM FCK 25MPa PARA ÁREAS COM REVESTIMENTO | m² | 1341
5.1.8 | PISO EM PEDRA BASALTO COM PLACA TIPO "NOVA PÁDUA", E= 2,00CM, ASSENTADO SOBRE MASSA DE CIMENTO EM AREIA 1:3 E = 4CM - TRÁFEGO TAMBÉM DE VEÍCULOS | m² | 219
5.1.9 | PISO EM PEDRA BASALTO COM PLACAS VARIADAS, FLAMEADO, LEVIGADO, NATURAL E NOVA PÁDUA (MOSAICO) E= 2,00CM, ASSENTADO SOBRE MASSA DE CIMENTO EM AREIA 1:3 E = 4CM - TRÁFEGO TAMBÉM DE VEÍCULOS | m² | 843
5.1.10 | PISO CONCREGRAMA TIPO EUROPEU COM GRAMA ESMERALDA | m² | 118
5.1.11 | PISO PLACA DE GRANITO PRETO - COM COLORAÇÃO E INTENSIDADE DE COR COMPATÍVEIS COM AS PLACAS DE GRANITO PRETO DA PRAÇA ARNO BAUER PARA DAR CONTINUAÇÃO. | m² | 128.59
5.1.12 | TRANSPORTE COM CAMINHÃO BASCULANTE DE 14 M³, EM VIA URBANA PAVIMENTADA, DMT ATÉ 30 KM - REFERENTE AO ITEM 5.1.1 DESTINO BOTA-FORA | m³/km | 21151.2
5.2 | TRÁFEGO DE VEÍCULOS
5.2.1 | ESCAVAÇÃO PARA NIVELAMENTO DE CAMADA DE SUPORTE. USO DE MINIESCAVADEIRA HIDRÁULICA H=16CM | m³ | 398.87
5.2.2 | REGULARIZAÇÃO E COMPACTAÇÃO DE SUBLEITO DE SOLO PREDOMINANTEMENTE ARENOSO. AF_11/2019 | m² | 590.4
5.2.3 | FORNECIMENTO,EXECUÇÃO E COMPACTAÇÃO DE BASE E OU SUB BASE PARA PAVIMENTAÇÃO DE BRITA GRADUADA SIMPLES - INCLUSO CARGA E TRANSPORTE | m³ | 373.94
5.2.4 | PISO EM BLOCO DE CONCRETO INTERTRAVADO 50MPA, RETANGULAR DE 20X10 CM, E= 10 CM, NA COR TERRACOTA, ASSENTADO SOB CAMADA DE PÓ-DE-BRITA E=5CM | m² | 1671.97
5.2.5 | PISO EM BLOCO DE CONCRETO INTERTRAVADO 50MPA, RETANGULAR DE 20X10 CM, E= 10 CM, NA COR CINZA CLARO ASSENTADO SOB CAMADA DE PÓ-DE-BRITA E=5CM | m² | 230.55
5.2.6 | PISO EM BLOCO DE CONCRETO INTERTRAVADO 50MPA, RETANGULAR DE 20X10 CM, E= 10 CM, NA COR CINZA CLARO ASSENTADO SOB CAMADA DE PÓ-DE-BRITA E=5CM | m² | 336.4
5.2.7 | RAMPA PARA VEÍCULO ,CONCRETO 25 Mpa COM TELA H=15CM, ESPAÇADOR DE CONCRETO E LONA PLÁSTICA | m² | 254
5.2.8 | TRANSPORTE COM CAMINHÃO BASCULANTE DE 14 M³, EM VIA URBANA PAVIMENTADA, DMT ATÉ 30 KM. REF. ITEM 5.2.1 DESTINO BOTA-FORA | m³/km | 5638.86
TOTAL PAVIMENTAÇÕES - REV. HERCÍLIO LUZ
6 | MOBILIÁRIO URBANO - REV. HERCÍLIO LUZ
6.1 | BANCOS FLOREIRAS
6.1.1 | BANCO FLOREIRA COM ESTRUTURA DE MURETAS DE CONCRETO ARMADO COM DECK DE MADEIRA RIPADA - MODULO 1 | un. | 5
6.1.2 | BANCO FLOREIRA ESTRUTURA DE CONCRETO ARMADO DECK DE MADEIRA RIPADA ENVERNIZADO - MODULO 2 | un. | 3
6.1.3 | BANCO FLOREIRA ESTRUTURA DE CONCRETO ARMADO DECK DE MADEIRA RIPADA ENVERNIZADO - MODULO 3 | un. | 3
6.1.4 | BANCO FLOREIRA ESTRUTURA DE CONCRETO ARMADO DECK DE MADEIRA RIPADA ENVERNIZADO - MODULO 4 | un. | 4
6.2 | BANCOS TRADICIONAIS
6.2.1³ | BANCO DOIS LUGARES SEM ENCOSTO, ESTRUTURA METÁLICA DE ALTA RESISTÊNCIA À CORROSÃO (LIGA DE ALUMÍNIO OU PROTEÇÃO COM JATEAMENTO E ZINCAGEM), ASSENTOS COM MADEIRA DE LEI CERTIFICADA ENVERNIZADAS, MÍN. DE 3 RIPAS. DIM. MÍN.: 43X45CX180M ITEM 6 | un. | 63
6.2.2³ | BANCO DOIS LUGARES COM ENCOSTO, ESTRUTURA METÁLICA DE ALTA RESISTÊNCIA À CORROSÃO (LIGA DE ALUMÍNIO OU PROTEÇÃO COM JATEAMENTO E ZINCAGEM), ASSENTOS E ENCOSTO COM MADEIRA DE LEI CERTIFICADA ENVERNIZADAS, MÍN. 5 RIPAS. DIM. MÍN.: 77X65X182CM ITEM 7 | un. | 24
6.2.3³ | BANCO UM LUGAR COM ENCOSTO, ESTRUTURA METÁLICA DE ALTA RESISTÊNCIA À CORROSÃO (LIGA DE ALUMÍNIO OU PROTEÇÃO COM JATEAMENTO E ZINCAGEM), ASSENTOS E ENCOSTO COM MADEIRA DE LEI CERTIFICADA ENVERNIZADAS, MÍN. 5 RIPAS. DIM. MÍN.:68X56X77CM ITEM 3 | un. | 28
6.3 | OUTROS MOBILIÁRIOS
6.3.1* | MESA ALTA BISTRÔ ITEM 20 | un. | 10
6.3.2³ | BANCO ALTO COM APOIO PARA OS PÉS PARA MESA BISTRO ITEM 13 | un. | 30
6.3.3³ | LIXEIRA EM ESTRUTURA METÁLICA DE ALTA RESISTÊNCIA À CORROSÃO (LIGA DE ALUMÍNIO OU PROTEÇÃO COM JATEAMENTO E ZINCAGEM) E ACABAMENTO DE MADEIRA DE LEI CERTIFICADA, COM TAMPO ARTICULADO E ABERTURA PARA CIMA DIMENSÕES MÍNIMAS 31X31X92CM. ITEM 23 | un. | 20
6.3.4³ | BICICLETÁRIO AÇO GALVANIZADO COM PINTURA ELETROSTÁTICA A PÓ FIXADO COM PARAFUSOS, FORMATO RETANGULAR. ITEM 25 | un. | 45
6.3.5³ | MESA DE AÇO DOBRÁVEL | un. | 9
6.3.6³ | CADEIRAS DE AÇO DOBRÁVEIS | un. | 36
6.3.7³ | BALIZADOR EM AÇO GALVANIZADO EM PERFIL L E PINTURA ELETROSTÁTICA. ALTURA 100CM. ITEM 28 | un. | 32
6.3.8³ | VASO REDONDO PARA ÁRVORES COR CHUMBO TAM.GG DIM. MÍN. 126X113 | un. | 30
6.3.9³ | VASO REDONDO COR CHUMBO TAM.M DIM. MÍN. 75X67CM | un. | 25
6.3.10³ | VASO REDONDO COR CHUMBO TAM.P DIM. MÍN. 55X51CM | un. | 89
6.4 | BRINQUEDOS E ESTRUTURAS ESPECIAIS
6.4.1 | ESTRUTURA METÁLICA GALVANIZADA A FOGO COMO PINTURA ELETROSTÁTICA A PÓ - PÓRTICOS MODULARES RUA COLORIDA | KG | 3777.6
6.4.2³ | MESAS DE PING PONG EM CONCRETO, COMPLETA INSTALADA | un. | 1
TOTAL MOBILIÁRIO URBANO - REV. HERCÍLIO LUZ
7 | PAISAGISMO - REV. HERCÍLIO LUZ
7.1 | CANTEIROS FORRAGENS E PLANTAS DE PEQUENO PORTE
7.1.1 | REVOLVIMENTO E LIMPEZA MANUAL DE SOLO | m² | 255
7.1.2 | APLICAÇÃO DE ADUBO EM SOLO | m² | 255
7.1.3 | PLANTIO DE GRAMA ESMERALDA EM PLACAS POR m² | m² | 45
7.1.4 | PLANTIO DE GRAMA AMENDOIM (ARACHIS REPENS). MUDA COM ALTURA DE 2 CM. 15 unid./m² | m² | 45
7.1.5 | PLANTIO DE ALISSO (Lobularia maritima). MUDA COM ALTURA DE 20CM. 30 unid./m2 | m² | 45
7.1.6 | PLANTIO DE CAPIM TEXAS ROXO (PENNISETUM SETACEUM RUBRUM). Porte 30 cm. 4 unid./m² | m² | 45
7.1.7 | PLANTIO DE CAPIM TEXAS VERDE (PENNISETUM SETACEUM). Porte 30 cm. 4 unid./m² | m² | 45
7.1.8 | PLANTIO DE FALSA ÉRICA (CUPHEA GRACILIS) PORTE 10CM. 45 UNIDADES/M² | m² | 45
7.1.9 | PLANTIO DE GARDENIA (gardenia jasminoides). Porte 50cm. 4 unidades/m² | m² | 45
7.1.10 | PLANTIO DE IRIS DA PRAIA (neomarica candida). Porte 40cm. 4 unidades por m² | m² | 45
7.1.11 | PLANTIO DE LAMBARI ROXO (HEMIGRAPHIS ALTERNATA). Porte 20cm. 30 unidades por m² | m² | 45
7.1.12 | PLANTIO DE MOREIA (dietes bicolor). Porte 40cm. 4 unidades por m² | m² | 45
7.1.13 | PLANTIO DE TRAPOERABA ROXA (tradescantia palida purpusi). PORTE 2CM e 30 UNID/M² | m² | 45
7.1.14 | PLANTIO DE JASMIM ESTRELA (trachelospermum jasminoides). Porte 50cm. 4 unidades por m² | m² | 45
7.1.15 | PLANTIO DE LAVANDA (lavandula sp). Porte 50cm. 30 unidades por m² | m² | 45
7.2 | ÁRVORES
7.2.1 | PLANTIO DE ÁRVORE TRANSPLANTADA, ESPÉCIE NATIVA DE 4,5 A 7m, DAP DE 7 A 10CM COM PREPARO DO BERÇO E DO SOLO | unid | 45
TOTAL PAISAGISMO - REV. HERCÍLIO LUZ
PRAÇA DOS CORREIOS
8 | SERVIÇOS INICIAIS - PRAÇA
8.1 | DEMOLIÇÕES E REMOÇÕES
8.1.1 | REMOÇÃO DA CAMADA VEGETAL | m² | 2910.57
8.1.2 | DEMOLIÇÃO DE ESTRUTURAS DE CONCRETO | m³ | 10
8.1.3 | CARGA E DESCARGA MECANIZADAS DE ENTULHO EM CAMINHÃO BASCULANTE 14M³ | m³ | 1174.23
8.1.4 | TRANSPORTE COM CAMINHÃO BASCULANTE DE 14 M³, EM VIA URBANA PAVIMENTADA, DMT ATÉ 4 KM - SEC. OBRAS | m³xKm | 60
8.1.5 | TRANSPORTE COM CAMINHÃO BASCULANTE DE 14 M³, EM VIA URBANA PAVIMENTADA, DMT ATÉ 14 KM - BOTA FORA | m³xKm | 16299.19
TOTAL SERVIÇOS INICIAIS
9 | DRENAGEM - PRAÇA
9.1 | ESCAVAÇÕES E REATERRO
9.1.1 | ESCAVAÇÃO MECANIZADA DE VALA COM PROF. ATÉ 1,5 M (MÉDIA ENTRE MONTANTE E JUSANTE/UMA COMPOSIÇÃO POR TRECHO), COM RETROESCAVADEIRA (0,26 M3/88 HP), LARG. DE 0,8 M A 1,5 M, EM SOLO DE 1A CATEGORIA, EM LOCAIS COM ALTO NÍVEL DE INTERFERÊNCIA | m³ | 59.72
9.1.2 | REATERRO MECANIZADO DE VALA COM RETROESCAVADEIRA COM BAIXO NÍVEL DE INTERFERÊNCIA. | m³ | 21.71
9.2 | TUBULAÇÕES E DRENOS
9.2.1 | Fornecimento e Assentamento de Tubo de Concreto de Drenagem Ø200mm. Incluso escavação e manta geotextil 31 KN/m. Excluso tábua, berço, colarinho de argamassa e reaterro | m | 45
9.2.2 | Fornecimento e Assentamento de Tubo de Concreto de Drenagem Ø300mm. Incluso escavação e manta geotextil 31 KN/m. Excluso tábua, berço, colarinho de argamassa e reaterro | m | 15
9.2.3 | DRENO SUBSUPERFICIAL (SEÇÃO 0,40 X 0,40 M), COM TUBO DE PEAD CORRUGADO PERFURADO, DN 100 MM, ENCHIMENTO COM BRITA, ENVOLVIDO COM MANTA GEOTÊXTIL - CANTEIROS | m | 85.28
9.2.4 | DRENO SUBSUPERFICIAL (SEÇÃO 0,40 X 0,40 M), COM TUBO DE CONCRETO SIMPLES POROSO, DN 200 MM, ENCHIMENTO COM BRITA, ENVOLVIDO COM MANTA GEOTÊXTIL - GRAMADO | m | 108
9.3 | CAPTAÇÃO E CAIXAS
9.3.1 | CAIXA CAPTAÇÃO PLUVIAL-CC, TAMPO DE CONCRETO COM FUROS E PAREDES E CONCRETO, DIMENSÕES INTERNAS 60X60CM CONFORME PRANCHA DE DETALHES DRENAGEM | unid. | 4
9.3.2 | CAIXA ENTERRADA HIDRÁULICA RETANGULAR, EM CONCRETO PRÉ-MOLDADO, DIMENSÕES INTERNAS: 0,6X0,6X0,5 M - CAIXA DE PASSAGEM (CP) | unid. | 7
9.3.3 | CONJUNTO CALHA GRELHA DE DRENAGEM, COMPOSTO POR CANAL DE CONCRETO POLÍMERO DE DIMENSÕES MÍNIMAS LARGURA EXTERIOR 130MM, LARGURA INTERIOR 100MM E ALTURA DE 125MM, E GRELHA GALVANIZADA NERVURADA - CLASSE DE CARGA C250 (veículos pesados). | unid. | 44
9.3.4 | CONJUNTO CAIXA DE PASSAGEM PARA CALHA GRELHA EM CONCRETO POLÍMERO, LARGURA EXTERIOR 130MM, LARGURA INTERIOR 100MM E ALTURA DE 300MM, COM GRELHA GALVANIZADA NERVURADA PARA MANUTENÇÃO, ALTURA DE 70MM. | unid. | 1
TOTAL DRENAGEM - PRAÇA
10 | PAVIMENTAÇÕES
10.1 | PISOS
10.1.1 | REGULARIZAÇÃO E COMPACTAÇÃO DE SUBLEITO DE SOLO PREDOMINANTEMENTE ARENOSO. AF_11/2019 | m² | 2175.02
10.1.2 | FORNECIMENTO,EXECaUÇÃO E COMPACTAÇÃO DE BASE E OU SUB BASE PARA PAVIMENTAÇÃO DE BRITA GRADUADA SIMPLES - INCLUSO CARGA E TRANSPORTE | m³ | 120.75
10.1.3 | PISO EM PLACA DE CONCRETO TÁTIL 40X40X2,5CM, ASSENTADO SOBRE FAROFA DE CIMENTO | m² | 63.74
10.1.4 | PISO EM CONCRETO USINADO E=10CM ESTAMPADO, FCK 25 MPA, ARMADO COM TELA CA-60 4,20MM MALHA 15CM - TRÁFEGO PEDESTRES | m² | 501.92
10.1.5 | PISO DE CONCRETO E = 6CM FCK 25 MPa PARA ÁREAS COM REVESTIMENTO | m² | 641.88
10.1.6 | PISO EM PEDRA BASALTO COM PLACA TIPO E= 2,00CM, ASSENTADO SOBRE MASSA DE CIMENTO EM AREIA 1:3 E = 4CM - TRÁFEGO TAMBÉM DE VEÍCULOS | m² | 313.69
10.1.7 | PISO EMBORRACHADO CORES VARIADAS | m² | 306.98
10.1.8 | PISO CONCREGRAMA TIPO EUROPEU COM GRAMA ESMERALDA | m² | 56.64
10.1.9 | PISO MONOLÍTICO, COMPOSTO POR CAMADA DE 2,00CM DE SEIXOS ROLADOS, NA COR NATURAL GRANOMETRIA 4 A 6 MM E BASE DE RESINA E CATALIZADOR, APLICADO SOBRE CAMADA DE CONCRETO DRENANTE DE 6,00CM. | m² | 290.17
TOTAL PAVIMENTAÇÕES
11 | ESTRUTURAS ESPECIAIS
11.1 | PÓRTICOS METÁLICOS
11.1.1 | EXECUÇÃO DE BLOCOS DE CONCRETO ARMADO FCK 30 MPa. FUNDAÇÃO PARA PILARES METÁLICOS E PARA EDIFICAÇÃO, INCLUSO ESCAVAÇÃO, LASTRO, FORMAS, ARMADURAS, CONCRETO E COMPACTAÇÃO SOB OS BLOCOS E NO ENTORNO DELES. | un | 18
11.1.2 | ESTRUTURA METÁLICA EM PÓRTICOS | kg | 14008.6
11.1.3 | CHAPA DE POLICARBONATO ESP. 10 MM - 2,10 X 6,00 M - INCLUSIVE MONTAGEM E ACESSÓRIOS. | m² | 85.41
11.2 | MURETAS E OUTROS ELEMENTOS
11.2.1 | ESTACA BROCA DE CONCRETO, DIÂMETRO DE 20CM, ESCAVAÇÃO MANUAL COM TRADO CONCHA, COM ARMADURA DE ARRANQUE | m | 30
11.2.2 | ALVENARIA DE VEDAÇÃO DE BLOCOS VAZADOS DE CONCRETO DE 14X19X39CM (ESPESSURA 14CM) DE PAREDES COM ÁREA LÍQUIDA MENOR QUE 6M² SEM VÃOS E ARGAMASSA DE ASSENTAMENTO COM PREPARO EM BETONEIRA. | m² | 183.41
11.2.3 | ALVENARIA DE VEDAÇÃO DE BLOCOS VAZADOS DE CONCRETO DE 19X19X39CM (ESPESSURA 19CM) DE PAREDES COM ÁREA LÍQUIDA MENOR QUE 6M² SEM VÃOS E ARGAMASSA DE ASSENTAMENTO COM PREPARO EM BETONEIRA. | m² | 42.77
11.2.4 | REVESTIMENTO COM PLACA CIMENTÍCIA COM GRANILHAS REF: LAVAGIO IMPERIALE 8529 ASSENTADO SOBRE ARGAMASSA COLANTE ACIII - MURETAS E PALCO | m² | 388.89
11.2.5 | REVESTIMENTO DAS MURETAS COM PLACA CIMENTÍCIA COM GRANILHAS REF: REGGIA 9190 ASSENTADO SOBRE ARAGAMASSA COLANTE ACIII - FONTE | m² | 58.44
11.3 | FONTE
11.3.1 | IMPERMEABILIZAÇÃO DE SUPERFÍCIE COM MANTA ASFÁLTICA, DUAS CAMADAS, INCLUSIVE APLICAÇÃO DE PRIMER ASFÁLTICO, E=3MM E E=4MM.LOCAL DE APLICAÇÃO: FONTE D' ÁGUA | m² | 21.25
11.3.2 | IMPERMEABILIZAÇÃO DE PISO COM ARGAMASSA DE CIMENTO E AREIA, COM ADITIVO IMPERMEABILIZANTE, E = 2CM. AF_06/2018 | M2 | 21.25
11.3.3 | CONJUNTO FONTE LUMINOSA ORNAMENTAL PARA ESPELHO D'ÁGUA COM UM JATO BORBULHANTE, SISTEMA DE FILTRAGEM, BOMBEAMENTO, SUCÇÃO E EQUIPAMENTOS DE PRESSURIZAÇÃO, PAINÉIS E CONTROLE DE REGULAGEM INCLUSOS E FONTE INTERATIVA ORNAMENTAL PARA ESPELHO D'ÁGUA COM 28 JATOS BORBULHANTES, SISTEMA DE FILTRAGEM, BOMBEAMENTO, SUCÇÃO E EQUIPAMENTOS DE PRESSURIZAÇÃO, PAINÉIS E CONTROLE DE REGULAGEM INCLUSOS (ORÇAMENTO DETALHADO A SER ELABORADO JUNTO COM O PROJETO EXECUTIVO) | unid | 1
11.3.4 | CONJUNTO INSTALAÇÕES HIDRÁULICAS E ELÉTRICAS PARA AS FONTES (ORÇAMENTO DETALHADO A SER ELABORADO JUNTO COM O PROJETO EXECUTIVO) | unid | 1
11.4 | PONTE DE MADEIRA
11.4.1 | BlOCO DE FUNDAÇÃO E PILARETE EM CONCRETO ARMADO PONTE SOBRE ESPELHO D'AGUA - ESTRUTURAS DE CONCRETO SEM CARREGAMENTO / BAIXO PORTE - Concreto armado FcK 20 Mpa taxa armadura 40kg/m³ e formas em chapa de madeira compensada resinada com 5,5 m²/m³ | m³ | 0.82
11.4.2 | ESTRUTURA DE MADEIRA EM MADEIRA DE LEI (LONGARINAS 8X16CM E BARROTES 6X12CM DA PONTE SOBRE ESPELHO D'AGUA) | m² | 64.4
11.4.3 | DECK EM MADEIRA PAU D' ARCO, COM RÉGUAS CANTOS ABAULADOS 10 X 2CM, PROTEGIDAS DUAS DEMÃOS DE SPARLACK CETOL DECK SEMI-BRILHO, EM TODAS AS FACES, ANTES DO ASSENTAMENTO, EXCLUSIVE CAMADA DE CONCRETO E CIMENTADO DWE REGULARIZAÇÃO | m² | 64.4
11.4.4 | GUARDA-CORPO H = 1,10M E CORRIMÃO EM AÇO INOX, BARRAS SUPERIORES ALT=0,92M E 0,70M E BARRA INFERIOR, DIAM= 1.1/2" R, BARRAS VERTICAIS D=3/4" A CADA 0,11M, CURVAS DE AÇO INOX-SOBRE DECK DE MADEIRA | m | 21.8
12 | EDIFICAÇÃO DE APOIO
12.1 | FUNDAÇÃO EM CONCRETO ARMADO -EDIFICAÇÃO E CASA DE MÁQUINAS
12.1.1 | ESCAVAÇÃO COM ESCAVADEIRA HIDRÁULICA (0,8 M3) COM PROF. ATÉ 1,5 M, BAIXO NÍVEL DE INTERFERÊNCIA - Laje radier | m³ | 29.69
12.1.2 | EXECUÇÃO DE RADIER, ESPESSURA DE 20 CM, FCK = 30 MPA, COM USO DE FORMAS EM MADEIRA SERRADA. AF_09/2021 | M2 | 124.89
12.2 | PISOS / LAJES SEM CARGA ACIDENTAL
12.2.1 | EXECUÇÃO DE LAJE ARMADA Q-196 TIPO PRÉ-MOLDADA UNIDIRECIONAL (SEM CARGA ADICIONAL), BIAPOIADA,ENCHIMENTO EM CERÂMICA, VIGOTA CONVENCIONAL, ALTURA TOTAL DA LAJE (ENCHIMENTO+CAPA) = (8+4). INCLUSO CONCRETO 25 MPa. [Laje Telhado Verde] | m² | 19.37
12.3 | MARQUISE BEIRAL E LAJES COM CARGA ACIDENTAL (RESERVATÓRIO ÁGUA)
12.3.1 | LAJE MAÇICA H=20 CM EM CONCRETO ARMADO 25 MPA ARMADO CA-50 10mm #15x15 superior e inferior. INCLUSO FORMA, DESFORMA E ESCORAMENTO - laje reservatório de água | m² | 14.05
12.3.2 | EXECUÇÂO DE LAJE MACIÇA DE CONCRETO H=10CM FCK 25MPa ARMADO COM FORMA, DESFORMA E ESCORAS. MARQUISE BEIRAL | m² | 33.07
12.3.3 | CHAPISCO APLICADO EM ALVENARIAS E ESTRUTURAS DE CONCRETO INTERNAS (Garantir a planicidade e a superficie lisa da marquise) | m² | 67.79
12.3.4 | EMBOÇO, PARA RECEBIMENTO DE CERÂMICA, EM ARGAMASSA TRAÇO 1:2:8, PREPARO MECÂNICO COM BETONEIRA 400L, APLICADO MANUALMENTE EM FACES INTERNAS DE PAREDES, PARA AMBIENTE COM ÁREA MAIOR QUE 10M2, ESPESSURA DE 20MM, COM EXECUÇÃO DE TALISCAS. AF_06/2014 (Garantir a planicidade e a superficie lisa da marquise) | m² | 67.79
12.4 | PAREDES ESTRUTURAIS
12.4.1 | EXECUÇÃO DE ALVENARIA EM TIJOLO ECOLÓGICO MODULAR SOLO-CIMENTO 15X30X7CM, DOIS FUROS, COLORAÇÃO CINZA ESVERDEADO, RESISTÊNCIA MÍN. 4MPA. INCLUSO REFORÇOS ESTRUTURAIS EM PILARES E ENCONTROS DE PAREDES, EM CINTAS INTERMEDIAIRIAS E SUPERIOR, E EM VERGAS E CONTRAVERGAS A SEREM EXECUTADOS COM CANALETAS DE TIJOLO ECOLÓGICO TODOS ARMADOS COM CONCRETO GRAUTE FGK 20 MPa. VIDE DETALHE MEMORIAL DESCRITIVO | m² | 177
12.5 | INSTALAÇÕES HIDROSSANITÁRIAS
12.5.1 | ESCAVAÇÃO MANUAL DE VALA PARA VIGA BALDRAME, COM PREVISÃO DE FÔRMA. AF_06/2017 | m³ | 0.9
12.5.2 | KIT CAVALETE PARA MEDIÇÃO DE ÁGUA - ENTRADA PRINCIPAL, EM PVC SOLDÁVEL DN 25 (¾") FORNECIMENTO E INSTALAÇÃO (EXCLUSIVE HIDRÔMETRO). AF_11/2016 | un | 1
12.5.3 | HIDRÔMETRO DN 25 (¾ ), 5,0 M³/H FORNECIMENTO E INSTALAÇÃO. AF_11/2016 | un | 1
12.5.4 | TUBO, PVC, SOLDÁVEL, DN 25MM, INSTALADO EM RAMAL DE DISTRIBUIÇÃO DE ÁGUA - FORNECIMENTO E INSTALAÇÃO. | m | 15
12.5.5 | AREIA MEDIA - POSTO JAZIDA/FORNECEDOR (RETIRADO NA JAZIDA, SEM TRANSPORTE) | m³ | 0.9
12.5.6 | CAIXA D´ÁGUA EM POLIETILENO, 500 LITROS - FORNECIMENTO E INSTALAÇÃO. AF_06/2021 | un | 2
12.5.7 | ADAPTADOR COM FLANGE E ANEL DE VEDAÇÃO, PVC, SOLDÁVEL, DN 25 MM X 3/4 , INSTALADO EM RESERVAÇÃO DE ÁGUA DE EDIFICAÇÃO QUE POSSUA RESERVATÓRIO DE FIBRA/FIBROCIMENTO FORNECIMENTO E INSTALAÇÃO. AF_06/2016 | un | 1
12.5.8 | REGISTRO DE ESFERA, PVC, SOLDÁVEL, COM VOLANTE, DN 25 MM - FORNECIMENTO E INSTALAÇÃO. | un | 2
12.5.9 | TORNEIRA DE BOIA PARA CAIXA D'ÁGUA, ROSCÁVEL, 3/4" - FORNECIMENTO E INSTALAÇÃO. AF_08/2021 | UN | 1
12.5.10 | REGISTRO DE ESFERA, PVC, SOLDÁVEL, DN 50 MM, INSTALADO EM RESERVAÇÃO DE ÁGUA DE EDIFICAÇÃO QUE POSSUA RESERVATÓRIO DE FIBRA/FIBROCIMENTO FORNECIMENTO E INSTALAÇÃO. | un | 1
12.5.11 | TUBO, PVC, SOLDÁVEL, DN 50 MM, INSTALADO EM RESERVAÇÃO DE ÁGUA DE EDIFICAÇÃO QUE POSSUA RESERVATÓRIO DE FIBRA/FIBROCIMENTO FORNECIMENTO E INSTALAÇÃO. | m | 10
12.5.12 | CALHA DE BEIRAL, SEMICIRCULAR DE PVC, DIAMETRO 125 MM, INCLUINDO CABECEIRAS, EMENDAS, BOCAIS, SUPORTES E VEDAÇÕES, EXCLUINDO CONDUTORES, INCLUSO TRANSPORTE VERTICAL. AF_07/2019 | m | 2
12.5.13 | TUBO PVC, SERIE NORMAL, ESGOTO PREDIAL, DN 100 MM, FORNECIDO E INSTALADO EM PRUMADA DE ESGOTO SANITÁRIO OU VENTILAÇÃO. | m | 7
12.5.14 | TUBO, PVC, SOLDÁVEL, DN 32MM, INSTALADO EM PRUMADA DE ÁGUA - FORNECIMENTO E INSTALAÇÃO. AF_12/2014 | m | 5
12.5.15 | CURVA 90 GRAUS, PVC, SOLDÁVEL, DN 32MM, INSTALADO EM RAMAL OU SUB-RAMAL DE ÁGUA - FORNECIMENTO E INSTALAÇÃO. | un | 1
12.5.16 | TE, PVC, SOLDÁVEL, DN 32MM, INSTALADO EM RAMAL OU SUB-RAMAL DE ÁGUA - FORNECIMENTO E INSTALAÇÃO. AF_12/2014 | un | 1
12.5.17 | TÊ DE REDUÇÃO, PVC, SOLDÁVEL, DN 32MM X 25MM, INSTALADO EM RAMAL OU SUB-RAMAL DE ÁGUA - FORNECIMENTO E INSTALAÇÃO. AF_12/2014 | un | 5
12.5.18 | Ligação prumada de descida ao barrilete (joelho+redução) | un | 2
12.5.19 | JOELHO 90 GRAUS COM BUCHA DE LATÃO, PVC, SOLDÁVEL, DN 25 MM, X 3/4_x0094_ INSTALADO EM RESERVAÇÃO DE ÁGUA DE EDIFICAÇÃO QUE POSSUA RESERVATÓRIO DE FIBRA/FIBROCIMENTO FORNECIMENTO E INSTALAÇÃO. | un | 7
12.5.20 | TORNEIRA CROMADA 1/2_x0094_ OU 3/4_x0094_ PARA TANQUE, PADRÃO POPULAR - FORNECIMENTO E INSTALAÇÃO. | un | 4
12.5.21 | TORNEIRA CROMADA TUBO MÓVEL, DE PAREDE, 1/2_x0094_ OU 3/4_x0094_, PARA PIA DE COZINHA, PADRÃO MÉDIO - FORNECIMENTO E INSTALAÇÃO - TORNEIRA CUBAS | un | 1
12.5.22 | BARRA DE APOIO RETA, EM ACO INOX POLIDO, COMPRIMENTO 60CM, FIXADA NA PAREDE - FORNECIMENTO E INSTALAÇÃO | un | 2
12.5.23 | BARRA DE APOIO RETA, EM ACO INOX POLIDO, COMPRIMENTO 90 CM, FIXADA NA PAREDE - FORNECIMENTO E INSTALAÇÃO.B | un | 2
12.5.24 | VASO SANITARIO SIFONADO CONVENCIONAL PARA PCD SEM FURO FRONTAL COM LOUÇA BRANCA SEM ASSENTO, INCLUSO CONJUNTO DE LIGAÇÃO PARA BACIA SANITÁRIA AJUSTÁVEL - FORNECIMENTO E INSTALAÇÃO. | un | 2
12.5.25 | JOELHO 90 GRAUS, PVC, SERIE NORMAL, ESGOTO PREDIAL, DN 40 MM, JUNTA SOLDÁVEL, FORNECIDO E INSTALADO EM RAMAL DE DESCARGA OU RAMAL DE ESGOTO SANITÁRIO. | un | 5
12.5.26 | TUBO PVC, SERIE NORMAL, ESGOTO PREDIAL, DN 40 MM, FORNECIDO E INSTALADO EM RAMAL DE DESCARGA OU RAMAL DE ESGOTO SANITÁRIO. AF_12/2014 | m | 15
12.5.27 | CURVA CURTA 90 GRAUS, PVC, SERIE NORMAL, ESGOTO PREDIAL, DN 100 MM, JUNTA ELÁSTICA, FORNECIDO E INSTALADO EM RAMAL DE DESCARGA OU RAMAL DE ESGOTO SANITÁRIO. | un | 2
12.5.28 | TUBO DE PVC BRANCO PARA REDE COLETORA DE ESGOTO CONDOMINIAL DE PAREDE MACIÇA, DN 100 MM, JUNTA ELÁSTICA - FORNECIMENTO E ASSENTAMENTO. AF_01/2021 | m | 25
12.5.29 | TE, PVC, SERIE NORMAL, ESGOTO PREDIAL, DN 100 X 100 MM, JUNTA ELÁSTICA, FORNECIDO E INSTALADO EM RAMAL DE DESCARGA OU RAMAL DE ESGOTO SANITÁRIO. | un | 1
12.5.30 | TUBO PVC, SERIE NORMAL, ESGOTO PREDIAL, DN 100 MM, FORNECIDO E INSTALADO EM PRUMADA DE ESGOTO SANITÁRIO OU VENTILAÇÃO. | m | 4.5
12.5.31 | TERMINAL DE VENTILACAO, 100 MM, SERIE NORMAL, ESGOTO PREDIAL | m | 1
12.5.32 | RALO SIFONADO, PVC, DN 100 X 40 MM, JUNTA SOLDÁVEL, FORNECIDO E INSTALADO EM RAMAL DE DESCARGA OU EM RAMAL DE ESGOTO SANITÁRIO. AF_12/2014 | un | 4
12.5.33 | Remendo profundo com imprimação com asfalto diluído - demolição mecânica e corte com serra | M3 | 15.05
12.5.34 | TUBO DE PVC PARA REDE COLETORA DE ESGOTO DE PAREDE MACIÇA, DN 150 MM, JUNTA ELÁSTICA - FORNECIMENTO E ASSENTAMENTO. | m | 86
12.5.35 | CAIXA DE GORDURA ESPECIAL (CAPACIDADE: 312 L - PARA ATÉ 146 PESSOAS SERVIDAS NO PICO), RETANGULAR, EM ALVENARIA COM BLOCOS DE CONCRETO, DIMENSÕES INTERNAS = 0,4X1,2 M, ALTURA INTERNA = 1 M. AF_12/2020 | un | 1
12.5.36 | CAIXA ENTERRADA HIDRÁULICA RETANGULAR, EM CONCRETO PRÉ-MOLDADO, DIMENSÕES INTERNAS: 0,6X0,6X0,5 M. Caixa de Inpeção | un | 2
12.5.37 | TANQUE SÉPTICO CIRCULAR, EM CONCRETO PRÉ-MOLDADO, DIÂMETRO INTERNO = 1,40 M, ALTURA INTERNA = 2,50 M, VOLUME ÚTIL: 3463,6 L (PARA 13 CONTRIBUINTES). AF_12/2020 | un | 1
12.5.38 | FILTRO ANAERÓBIO CIRCULAR, EM CONCRETO PRÉ-MOLDADO, DIÂMETRO INTERNO = 1,88 M, ALTURA INTERNA = 1,50 M, VOLUME ÚTIL: 3331,1 L (PARA 19 CONTRIBUINTES). AF_12/2020 | un | 1
12.5.39 | Mangueira de pvc flexivel,tipo flat/achatada, cor laranja, d = 1 1/2" (40 mm), para conducao de agua, servicos leves e medios | m | 30
12.5.40 | Ralo com grelha redonda de 100 mm para coleta de agua pluvial excedente (telhado verde) e encaminhamento para caixa de inspeção [pertencente ao sistema de drenagem].Incluso CAP de 50mm, tubo DN 100MM e mucheta | un | 2
12.6 | COBERTURA
12.6.1 | IMPERMEABILIZAÇÃO DE SUPERFÍCIE COM MANTA ASFÁLTICA, DUAS CAMADAS, INCLUSIVE APLICAÇÃO DE PRIMER ASFÁLTICO, E=3MM E E=4MM.LOCAL DE APLICAÇÃO: TELHADO VERDE | m² | 37.76
12.6.2 | Fornecimento e instalação de Telhado Verde por empresa especializada. Incluso camadas de membranas e substrato | m² | 17.6
12.6.3 | IMPERMEABILIZAÇÃO DE PISO COM ARGAMASSA DE CIMENTO E AREIA, COM ADITIVO IMPERMEABILIZANTE, E = 2CM. AF_06/2018 | M2 | 17.6
12.6.4 | TRAMA DE AÇO COMPOSTA POR RIPAS PARA TELHADOS DE MAIS DE 2 ÁGUAS PARA TELHA DE ENCAIXE DE CERÂMICA OU DE CONCRETO, INCLUSO TRANSPORTE VERTICAL, INCLUSO TRANSPORTE VERTICAL. AF_07/2019 | m² | 11.54
12.6.5 | RUFO EXTERNO/INTERNO EM CHAPA DE AÇO GALVANIZADO NÚMERO 26, CORTE DE 33 CM, INCLUSO IÇAMENTO. AF_07/2019 | m | 26.16
12.6.6 | CALHA EM CHAPA DE AÇO GALVANIZADO NÚMERO 24, DESENVOLVIMENTO DE 33 CM, INCLUSO TRANSPORTE VERTICAL | m | 2.25
12.6.7 | CALHA EM CHAPA DE AÇO GALVANIZADO NÚMERO 24, DESENVOLVIMENTO DE 50 CM, INCLUSO TRANSPORTE VERTICAL. | m | 8.5
12.6.8 | TELHAMENTO COM TELHA DE AÇO/ALUMÍNIO E = 0,5 MM, COM ATÉ 2 ÁGUAS, INCLUSO IÇAMENTO. AF_07/2019 | m² | 11.54
12.7 | INSTALAÇÕES ELÉTRICAS DA EDIFICAÇÃO E PALCO
12.7.1 | CABO DE COBRE FLEXÍVEL ISOLADO, 2,5 MM², ANTI-CHAMA 450/750 V, PARA CIRCUITOS TERMINAIS - FORNECIMENTO E INSTALAÇÃO. AF_12/2015 | m | 40
12.7.2 | CABO DE COBRE FLEXÍVEL ISOLADO, 4 MM², ANTI-CHAMA 450/750 V, PARA CIRCUITOS TERMINAIS - FORNECIMENTO E INSTALAÇÃO. AF_12/2015 | m | 80
12.7.3 | CABO DE COBRE FLEXÍVEL ISOLADO, 10 MM², ANTI-CHAMA 0,6/1,0 KV, PARA CIRCUITOS TERMINAIS - FORNECIMENTO E INSTALAÇÃO. AF_12/2015 | m | 60
12.7.4 | LUMINÁRIA TIPO PLAFON, DE SOBREPOR, COM 1 LÂMPADA LED DE 12/13 W, SEM REATOR - FORNECIMENTO E INSTALAÇÃO. AF_02/2020 | un | 4
12.7.5 | LÂMPADA LED 15W INSTALADA | un | 4
12.7.6 | LUMINÁRIA INDUSTRIAL EM LED 50W, EM CORPO REDONDO DE ALUMÍNIO COM ALETAS PARA DISSIPAÇÃO DE CALOR, DIM: 35CM, REF: HIGH BAY 50W SMD 6000K 5.500LM IP20 BIVOLT | un | 9
12.7.7 | LÂMPADA COMPACTA LED 50W INSTALADA | un | 9
12.7.8 | SENSOR DE PRESENÇA COM FOTOCÉLULA, FIXAÇÃO EM PAREDE - FORNECIMENTO E INSTALAÇÃO. AF_02/2020 | un | 9
12.7.9 | ELETRODUTO RÍGIDO ROSCÁVEL, PVC, DN 20 MM (1/2"),INSTALADO SOBREPOSTO EM PAREDE - FORNECIMENTO E INSTALAÇÃO, INCLUSIVE CONEXÕES | m | 20
12.7.10 | CURVA 90 GRAUS PARA ELETRODUTO, PVC, ROSCÁVEL, DN 20 MM (1/2"), PARA CIRCUITOS TERMINAIS, INSTALADA EM PAREDE - FORNECIMENTO E INSTALAÇÃO. AF_12/2015 | un | 8
12.7.11 | CONDULETE DE PVC, TIPO LL, PARA ELETRODUTO DE PVC SOLDÁVEL DN 20 MM (1/2''), APARENTE - FORNECIMENTO E INSTALAÇÃO. | un | 20
12.7.12 | ELETRODUTO 3/4" PARA REDE ELÉTRICA OU LÓGICA EMBUTIDA EM TETO OU PAREDE | m | 60
12.7.13 | ELETRODUTO PVC RÍGIDO 1 1/2" SUBTERRÂNEO, PARA REDE ELÉTRICA E LÓGICA | un | 18
12.7.14 | TOMADA MÉDIA PARA CONDULETE PVC, 2P+T 10 A, INCLUINDO SUPORTE E PLACA - FORNECIMENTO E INSTALAÇÃO | un | 60
12.7.15 | TOMADA ALTA DE EMBUTIR PARA CONDULETE PVC, 2P+T 10 A, INCLUINDO SUPORTE E PLACA - FORNECIMENTO E INSTALAÇÃO. | un | 18
12.7.16 | TOMADA ALTA DE EMBUTIR (1 MÓDULO), 2P+T 20 A, INCLUINDO SUPORTE E PLACA - FORNECIMENTO E INSTALAÇÃO. AF_12/2015 | un | 1
12.7.17 | INTERRUPTOR SIMPLES PARA CONDULETE (1 MÓDULO) COM 1 TOMADA DE EMBUTIR 2P+T 10 A, INCLUINDO SUPORTE E PLACA - FORNECIMENTO E INSTALAÇÃO. | un | 4
12.7.18 | QUADRO DE SOBREPOR PARA REDE LÓGICA DIMENSÕES MÍNIMAS 20X20X12 CM | un | 1
12.7.19 | QUADRO DE SOBREPOR PARA DISTRIBUIÇÃO DE ENERGIA ELÉTRICA COMPLETO - ATÉ 12 DISJUNTORES - FORNECIMENTO E INSTALAÇÃO. | un | 1
12.7.20 | DISJUNTOR MONOPOLAR TIPO DIN, CORRENTE NOMINAL DE 16A - FORNECIMENTO E INSTALAÇÃO. AF_10/2020 | un | 2
12.7.21 | DISJUNTOR MONOPOLAR TIPO DIN, CORRENTE NOMINAL DE 25A - FORNECIMENTO E INSTALAÇÃO. AF_10/2020 | un | 2
12.7.22 | CAIXA COM TAMPA CEGA 4X2" | un | 4
12.7.23 | ELETRODUTO PVC RÍGIDO 1 1/2" PARA REDE LOGICA - DESCIDA DO PORTE | m | 9
12.7.24 | CURVA PVC RÍGIDO 1 1/2" - 90º PARA REDE LÓGICA | un | 5
12.7.25 | CURVA PVC RÍGIDO 1 1/2" - 180º PARA REDE LÓGICA | un | 1
12.7.26 | FITA ALUMINIO POSTE COM PRESILHA 30M | un | 1
12.7.27 | CAIXA SUBTERRÂNEA 30X30X40 CM EM CONCRETO, COM TAMPA | un | 2
12.7.28 | CAIXA PASSAGEM CONCRETO TIPO "A" 650X410X850MM PADRAO CELESC S/ TAMPA | un | 2
12.7.29 | TAMPA C/ ARO FERRO 700X460MM 125KN CX TIPO A - PADRÃO CELESC | un | 2
12.7.30 | FITA DE SINALIZAÇÃO DE FIAÇÃO SUBTERRÂNEA 40M | un | 1
12.7.31 | PLACA / LAJE DE CONCRETO ARMADO PARA PROTEÇÃO DE ELETRODUTO SUBTERRÂNEO | m³ | 0.3
12.7.32 | AREIA PARA REATERRO EM VALA DE ELETRODUTOS | m³ | 2
12.7.33 | ESCAVAÇÃO MANUAL DE VALA PARA COLOCAÇÃO DE ELETRODUTOS | m³ | 4
12.7.34 | FITA ISOLANTE 10M | un | 1
12.7.35 | ELETRODUTO DE AÇO GALVANIZADO, CLASSE LEVE, DN 20 MM (3/4"), APARENTE, INSTALADO EM TETO - FORNECIMENTO E INSTALAÇÃO. | m | 2
12.7.36 | CABO ELETRÔNICO CATEGORIA 5E, INSTALADO EM EDIFICAÇÃO RESIDENCIAL - FORNECIMENTO E INSTALAÇÃO. AF_11/2019 | m | 20
12.7.37 | TOMADA DE REDE RJ45 - FORNECIMENTO E INSTALAÇÃO. AF_11/2019 | un | 3
12.7.38 | PATCH PANEL 24 PORTAS, CATEGORIA 5E - FORNECIMENTO E INSTALAÇÃO. AF_11/2019 | un | 30
12.7.39 | LUMINÁRIA DE EMERGÊNCIA, COM 30 LÂMPADAS LED DE 2 W, SEM REATOR - FORNECIMENTO E INSTALAÇÃO. AF_02/2020 | un | 4
12.7.40 | PLACA DE SINALIZACAO DE SEGURANCA CONTRA INCENDIO, FOTOLUMINESCENTE, RETANGULAR, *20 X 40* CM, EM PVC *2* MM ANTI-CHAMAS (SIMBOLOS, CORES E PICTOGRAMAS CONFORME NBR 16820) | un | 2
12.7.41 | PLACA SINALIZADORA DE EXTINTOR DE PVC TAMANHO 15X37,5CM, AUTO COLANTE | un | 2
12.7.42 | EXTINTOR DE INCENDIO PORTATIL COM CARGA DE PO QUIMICO SECO (PQS) DE 4 KG, CLASSE BC | un | 2
12.7.43 | CORDOALHA DE COBRE NU 35 MM², NÃO ENTERRADA, COM ISOLADOR - FORNECIMENTO E INSTALAÇÃO. AF_12/2017 | m | 10
12.7.44 | HASTE DE ATERRAMENTO 5/8 PARA SPDA - FORNECIMENTO E INSTALAÇÃO. AF_12/2017 | un | 6
12.7.45 | FORNECIMENTO E INSTALAÇÃO DE PLACAS SOLARES PARA GERAÇÃO DE ENERGIA E UTILIZAÇÃO NO SISTEMA ON-GRID. INCLUSO 4 MÓDULOS FOTOVOLTAICOS DE 450W RISEN RSM 144-7-450M, INVERSOR FOTOVOLTAICO 3.300 SIW200G M030 W0, ESTRUTURA DE FIXAÇÃO, CABO CC, DISJUNTOR E DISJUNTOR DE PROTEÇÃO CONTRA SURTOS-DPS | un | 1
12.7.46 | Instalação de entrada de energia, composta por 8 metros de tubo de aço galvanizado DN 2", cabeçote, curva de 90GRAUS executada em poste | un | 1
12.8 | ESQUADRIAS E GRADIS
12.8.1 | Janela de alumínio conforme projeto de detalhamento de esquadrias | m² | 1.56
12.8.2 | CONTRAMARCO DE ALUMÍNIO, FIXAÇÃO COM ARGAMASSA - FORNECIMENTO E INSTALAÇÃO. AF_12/2019 | M | 8.4
12.8.3 | PORTA DE ABRIR EXTERNA EM AÇO GALVANIZADO DUAS FOLHAS COM 0,90X2,10M COM BANDEIRA DE 1,80X1,30M. PINTURA ELETROESTÁTICA A PÓ | un | 1
12.8.4 | FORNECIMENTO E INSTALAÇÃO DE PORTA DE CORRER DE 1,80X2,10M | un | 2
12.8.5 | GRADIL EM AÇO GALVANIZADO E PINTURA ELETROSTÁTICA A PÓ, NA COR LARANJA PARA SEREM FIXADOS EM PORTAS E JANELAS CONFORME PROJETO DE ESQUADRIAS | m² | 15.15
12.9 | ACABAMENTOS, REVESTIMENTOS E EQUIPAMENTOS
12.9.1 | REVESTIMENTO CERÂMICO PARA PISO COM PLACAS TIPO ESMALTADA EXTRA DE DIMENSÕES 35X35 CM APLICADA EM AMBIENTES DE ÁREA ENTRE 5 M2 E 10 M2. AF_06/2014 | m² | 59.25
12.9.2 | ENGATE FLEXÍVEL EM PLÁSTICO BRANCO, 1/2_x0094_ X 30CM - FORNECIMENTO E INSTALAÇÃO. AF_01/2020 | un | 6
12.9.3 | SIFÃO DO TIPO GARRAFA/COPO EM PVC 1.1/4 X 1.1/2_x0094_ - FORNECIMENTO E INSTALAÇÃO. AF_01/2020 | un | 6
12.9.4 | LAVATÓRIO LOUÇA BRANCA SUSPENSO, 29,5 X 39CM OU EQUIVALENTE, PADRÃO POPULAR - FORNECIMENTO E INSTALAÇÃO. AF_01/2020 | un | 4
12.9.5 | BANCADA/BANCA/PIA DE ACO INOXIDAVEL (AISI 430) COM 1 CUBA CENTRAL, COM VALVULA, ESCORREDOR DUPLO, DE *0,55 X 1,20* M | un | 3
12.9.6 | VASO SANITÁRIO SIFONADO COM CAIXA ACOPLADA LOUÇA BRANCA - FORNECIMENTO E INSTALAÇÃO. AF_01/2020 | un | 2
12.9.7 | TORNEIRA CROMADA TUBO MÓVEL, DE PAREDE, 1/2_x0094_ OU 3/4_x0094_, PARA PIA DE COZINHA, PADRÃO MÉDIO - FORNECIMENTO E INSTALAÇÃO - TORNEIRA CUBAS | un | 1
12.9.8 | TORNEIRA CROMADA DE MESA PARA LAVATORIO, TIPO MONOCOMANDO. AF_01/2020 | un | 4
12.9.9 | TORNEIRA CROMADA 1/2 OU 3/4 PARA JARDIM / EXTERNA - FORNECIMENTO E INSTALAÇÃO | un | 4
12.9.10 | PUXADOR TUBULAR RETO SIMPLES, EM ALUMINIO CROMADO, COM COMPRIMENTO DE APROX 400 MM E DIAMETRO DE 25 MM -PUXADOR PORTA EM ACO | un | 4
12.9.11 | CHAPISCO APLICADO NO TETO, COM ROLO PARA TEXTURA ACRÍLICA. ARGAMASSA INDUSTRIALIZADA COM PREPARO MANUAL. AF_06/2014 | m² | 33.42
12.9.12 | MASSA ÚNICA, PARA RECEBIMENTO DE PINTURA, EM ARGAMASSA TRAÇO 1:2:8, PREPARO MECÂNICO COM BETONEIRA 400L, APLICADA MANUALMENTE EM TETO, ESPESSURA DE 20MM, COM EXECUÇÃO DE TALISCAS. AF_03/2015 | m² | 33.42
12.9.13 | APLICAÇÃO DE FUNDO SELADOR ACRÍLICO EM TETO, UMA DEMÃO (Pintura ext/int) | m² | 455.21
12.9.14 | APLICAÇÃO MANUAL DE PINTURA COM TINTA LÁTEX ACRÍLICA EM TETO, DUAS DEMÃOS | m² | 455.21
TOTAL EDIFICAÇÃO DE APOIO
13. | MOBILIÁRIO URBANO - PRAÇA
13.1 | BANCOS TRADICIONAIS
13.1.1³ | BANCO DOIS LUGARES SEM ENCOSTO, ESTRUTURA METÁLICA DE ALTA RESISTÊNCIA À CORROSÃO (LIGA DE ALUMÍNIO OU PROTEÇÃO COM JATEAMENTO E ZINCAGEM), PINTADOS NA COR LARANJA, ASSENTOS COM MADEIRA DE LEI CERTIFICADA ENVERNIZADAS, MÍN. DE 3 RIPAS. DIM. MÍN.: 43X45CX180M ITEM 6 | un. | 24
13.1.2³ | BANCO DOIS LUGARES COM ENCOSTO, ESTRUTURA METÁLICA DE ALTA RESISTÊNCIA À CORROSÃO (LIGA DE ALUMÍNIO OU PROTEÇÃO COM JATEAMENTO E ZINCAGEM), PINTADOS NA COR LARANJA, ASSENTOS E ENCOSTO COM MADEIRA DE LEI CERTIFICADA ENVERNIZADAS, MÍN. 5 RIPAS. DIM. MÍN.: 77X65X182CM ITEM 7 | un. | 20
13.1.3³ | BANCO UM LUGAR COM ENCOSTO, ESTRUTURA METÁLICA DE ALTA RESISTÊNCIA À CORROSÃO (LIGA DE ALUMÍNIO OU PROTEÇÃO COM JATEAMENTO E ZINCAGEM), PINTADOS NA COR LARANJA, ASSENTOS E ENCOSTO COM MADEIRA DE LEI CERTIFICADA ENVERNIZADAS, MÍN. 5 RIPAS. DIM. MÍN.:58X65X70CM | un. | 17
13.2 | PLAYGROUND
13.2.1³ | BALANÇO COM ESTRUTURA METÁLICA, ASSENTOS EM PLÁSTICO E SUSTENTAÇÃO POR CORRENTES, PARA CRIANÇAS DE ATÉ DOIS ANOS | un. | 1
13.2.2³ | GEODÉSIA DE FERRO GALVANIZADO COM ACABAMENTOS NAS JUNTAS DAS BARRAS, DIÂMETROS 2,3 M E ALTURA DE 1,4 - REF: GEODÉSICA DE FERRO GALVANIZADO RUBBER BRINQUEDOS | un. | 1
13.2.3³ | BRINQUEDO GIRA GIRA EM ESTRUTURA DE AÇO COM PINTURA ELETROSTÁTICA ,COM BASE DE PISO ANTIDERRAPANTE NO NÍVEL DO PISO ACABADO E ESPAÇO PARA CADEIRA DE RODAS, PINTURA EM VERDE, DIM. 200X70CM. REF: VITÓRIA RÉGIA INCLUSIVA ERÊ LAB - COR A | un. | 1
13.2.4³ | CONJUNTO DE BRINQUEDOS EM TUBOS METÁLICOS COM PINTURA ELETROSTÁTICA E REVESTIMENTOS COM PVC PLASTIFICANTE E PEÇAS PLÁSTICAS EM POLIETILENO ROTOMOLDADO, CONTENDO 2 PLATAFORMAS, SENDO UMA COBERTA, UMA ESCADA DE ALTURAM DE 1,2M, 1 JOGO DA VELHA, 1 PONTE TUBULAR, 3 ESCALADORES, 2 ESCORREGADORES E 1 ESCORREGADOR CICLONE 360º DIM. REF: NAT 235 LINHA NATURE SPEED KIDS | un. | 1
13.2.5³ | CONJUNTO DE BRINQUEDOS EM TUBOS METÁLICOS COM PINTURA ELETROSTÁTICA E REVESTIMENTOS COM PVC PLASTIFICANTE , CONTENDO 1 PLATAFORMA COM A ALTURA DE 0,60M; 1 PLATAFORMA COM A ALTURA DE 0,90M; 1 ESCADA COM A ALTURA DE 0,60M; 1 ESCALADOR FOLHA COM A ALTURA DE 0,60M; 1 ESCALADOR RAPEL COM A ALTURA DE 0,90M E 1 ESCORREGADOR RETO ABERTO COM A ALTURA DE 0,90M. REF: NAT 235 LINHA SMART 900 SPEED KIDS | un. | 1
13.3 | OUTROS MOBILIÁRIOS
13.3.1³ | CONJUNTO MESA DE PICNIC E BANCOS COM PLACAS DE MADEIRA MACIÇA E CHAPA DE AÇO PERFURADA, COMP:120CM, ALT:78CM, CONFORME MODELO REFERÊNCIA RAUSTER MMCITÉ RTS 150T | un. | 5
13.3.2³ | MESA ALTA BISTRÔ ITEM 20 | un. | 3
13.3.3³ | BANCO ALTO COM APOIO PARA OS PÉS PARA MESA BISTRO ITEM 13 | un. | 9
13.3.4³ | LIXEIRA EM ESTRUTURA METÁLICA DE ALTA RESISTÊNCIA À CORROSÃO (LIGA DE ALUMÍNIO OU PROTEÇÃO COM JATEAMENTO E ZINCAGEM) E ACABAMENTO DE MADEIRA DE LEI CERTIFICADA, COM TAMPO ARTICULADO E ABERTURA PARA CIMA DIMENSÕES MÍNIMAS 31X31X92CM. ITEM 23 | un. | 8
13.3.5³ | BICICLETÁRIO AÇO GALVANIZADO COM PINTURA ELETROSTÁTICA A PÓ FIXADO COM PARAFUSOS, FORMATO RETANGULAR. ITEM 25 | un. | 14
13.3.6³ | BALIZADOR EM AÇO GALVANIZADO EM PERFIL L E PINTURA ELETROSTÁTICA. ALTURA 100CM. ITEM 28 | un. | 12
13.3.7 | ALAMBRADO FIXO ALTURA 1,53 M (GRADIL PINTADO, OU COM REVESTIMENTO PLÁSTICO, COR VERDE) FIXADOS E SUPORTADOS POR CONTRAFORTE EM TUBOS DE AÇO GALVANIZADOS COM 1 DEMÃO DE FUNDO SELADOR E 2 DEMÃOS DE TINTA ESMALTE VERDE. INCLUSO FUNDAÇÃO DE CONCRETO. MODELO REFERENCIAL DE GRADIL FIXO: REF.: GRADIL INSUL G4 PINTADO 4,00 MM - MALHA 5X20 CM | m | 94.8
14 | PAISAGISMO
14.1 | CANTEIROS FORRAGENS E PLANTAS DE PEQUENO PORTE
14.1.1 | REVOLVIMENTO E LIMPEZA MANUAL DE SOLO | m² | 120
14.1.2 | APLICAÇÃO DE ADUBO EM SOLO | m² | 120
14.1.3 | PLANTIO DE GRAMA ESMERALDA EM PLACAS POR m² | m² | 923.73
14.1.4 | PLANTIO DE GRAMA AMENDOIM (ARACHIS REPENS). MUDA COM ALTURA DE 2 CM. 15 unid./m² | m² | 21
14.1.5 | PLANTIO DE ALISSO (Lobularia maritima). MUDA COM ALTURA DE 20CM. 30 unid./m2 | m² | 21
14.1.6 | PLANTIO DE CAPIM TEXAS ROXO (PENNISETUM SETACEUM RUBRUM). Porte 30 cm. 4 unid./m² | m² | 21
14.1.7 | PLANTIO DE CAPIM TEXAS VERDE (PENNISETUM SETACEUM). Porte 30 cm. 4 unid./m² | m² | 21
14.1.8 | PLANTIO DE FALSA ÉRICA (CUPHEA GRACILIS) PORTE 10CM. 45 UNIDADES/M² | m² | 21
14.1.9 | PLANTIO DE GARDENIA (gardenia jasminoides). Porte 50cm. 4 unidades/m² | m² | 21
14.1.10 | PLANTIO DE IRIS DA PRAIA (neomarica candida). Porte 40cm. 4 unidades por m² | m² | 21
14.1.11 | PLANTIO DE LAMBARI ROXO (HEMIGRAPHIS ALTERNATA). Porte 20cm. 30 unidades por m² | m² | 21
14.1.12 | PLANTIO DE MOREIA (dietes bicolor). Porte 40cm. 4 unidades por m² | m² | 21
14.1.13 | PLANTIO DE TRAPOERABA ROXA (tradescantia palida purpusi). PORTE 2CM e 30 UNID/M² | m² | 21
14.1.14 | PLANTIO DE JASMIM ESTRELA (trachelospermum jasminoides). Porte 50cm. 4 unidades por m² | m² | 21
14.1.15 | PLANTIO DE LAVANDA (lavandula sp). Porte 50cm. 30 unidades por m² | m² | 21
14.2 | ÁRVORES
14.2.1 | PLANTIO DE ÁRVORE TRANSPLANTADA, ESPÉCIE NATIVA DE 4,5 A 7m, DAP DE 7 A 10CM COM PREPARO DO BERÇO E DO SOLO | unid | 12
15 | SERVIÇOS FINAIS
15.1 | ARREMATES
15.1.1 | ESTRUTURAS DE CONCRETO SEM CARREGAMENTO / BAIXO PORTE - CONCRETO ARMADO FCK 20 MPA TAXA ARMADURA 40KG/M³ E FORMAS EM CHAPA DE MADEIRA COMPENSADA RESINADA COM 5,5 M²/M³ | m³ | 10
15.1.2 | MASSA ÚNICA, PARA RECEBIMENTO DE PINTURA, EM ARGAMASSA TRAÇO 1:2:8, PREPARO MECÂNICO COM BETONEIRA 400L, APLICADA MANUALMENTE EM FACES INTERNAS DE PAREDES, ESPESSURA DE 20MM, COM EXECUÇÃO DE TALISCAS. "REBOCO" | m² | 40
15.1.3 | PINTURA DE PISO COM TINTA ACRÍLICA, APLICAÇÃO MANUAL, 2 DEMÃOS, INCLUSO FUNDO PREPARADOR. AF_05/2021 | m² | 40
15.1.4 | PINTURA VERNIZ (INCOLOR) POLIURETÂNICO (RESINA ALQUÍDICA MODIFICADA) EM MADEIRA, 2 DEMÃOS. AF_01/2021 | m² | 10
15.1.5 | RECOMPOSIÇÃO DE ACESSO ÁS LOJAS COM GRANITO | m² | 75
15.1.6 | SUPORTE METÁLICO GALVANIZADO PARA SINALIZAÇÃO VERTICAL (PLACA DE REGULAMENTAÇÃO OU ADVERTÊNCIA)-TUBO METÁLICO GALVANIZADO 2" COM 1 DEMÃO DE SELADOR ACRÍLICO E 2 DEMÃOS DE TINTA ACRÍLICA PARA FIXAÇÃO DE PLACAS DE TRÂNSITO IMPLANTADO EM BLOCO DE FUNDAÇÃO DE CONCRETO | un. | 20
15.1.7 | FORNECIMENTO E IMPLANTAÇÃO DE PLACA EM AÇO PARA SINALIZAÇÃO VERTICAL (REGULAMENTAÇÃO OU ADVERTÊNCIA) ,MODULADA, PELÍCULA RETROREFLETIVA I+I. | m² | 6.4
15.1.8 | LIMPEZA FINAL DA OBRA | m² | 16220.9
15.1.9 | CARGA, MANOBRA E DESCARGA DE ENTULHO EM CAMINHÃO BASCULANTE 14 M³ - CARGA COM ESCAVADEIRA HIDRÁULICA (CAÇAMBA DE 0,80 M³ / 111 HP) E DESCARGA LIVRE (UNIDADE: M3). AF_07/2020 | M3 | 10
15.1.10 | Transporte de materais diversos em caminhão basculante de 14m³. Considerado empolamento de 50% | m³xKm | 10
15.1.11 | TRANSPORTE MATERIAL ASFÁLTICO CAMINHÃO BASCULANTE 14 M³ EM VIA PAVIMENTADA - DMT ATÉ 30 KM | m³xKm | 6618.03
15.1.12 | EXECUÇÃO DE PAVIMENTO COM APLICAÇÃO DE CONCRETO ASFÁLTICO, CAMADA DE ROLAMENTO - EXCLUSIVE CARGA E TRANSPORTE. AF_11/2019 | m³ | 243.31
15.1.1 | ESTRUTURAS DE CONCRETO SEM CARREGAMENTO / BAIXO PORTE - CONCRETO ARMADO FCK 20 MPA TAXA ARMADURA 40KG/M³ E FORMAS EM CHAPA DE MADEIRA COMPENSADA RESINADA COM 5,5 M²/M³ | m³ | 10
15.1.2 | MASSA ÚNICA, PARA RECEBIMENTO DE PINTURA, EM ARGAMASSA TRAÇO 1:2:8, PREPARO MECÂNICO COM BETONEIRA 400L, APLICADA MANUALMENTE EM FACES INTERNAS DE PAREDES, ESPESSURA DE 20MM, COM EXECUÇÃO DE TALISCAS. "REBOCO" | m² | 40
15.1.3 | PINTURA DE PISO COM TINTA ACRÍLICA, APLICAÇÃO MANUAL, 2 DEMÃOS, INCLUSO FUNDO PREPARADOR. AF_05/2021 | m² | 40
15.1.4 | RECOMPOSIÇÃO DE ACESSO ÁS LOJAS COM GRANITO | m² | 75
15.1.5 | SUPORTE METÁLICO GALVANIZADO PARA SINALIZAÇÃO VERTICAL (PLACA DE REGULAMENTAÇÃO OU ADVERTÊNCIA)-TUBO METÁLICO GALVANIZADO 2" COM 1 DEMÃO DE SELADOR ACRÍLICO E 2 DEMÃOS DE TINTA ACRÍLICA PARA FIXAÇÃO DE PLACAS DE TRÂNSITO IMPLANTADO EM BLOCO DE FUNDAÇÃO DE CONCRETO | un. | 20
15.1.6 | FORNECIMENTO E IMPLANTAÇÃO DE PLACA EM AÇO PARA SINALIZAÇÃO VERTICAL (REGULAMENTAÇÃO OU ADVERTÊNCIA) ,MODULADA, PELÍCULA RETROREFLETIVA I+I. | m² | 6.4
15.1.7 | LIMPEZA FINAL DA OBRA | m² | 16220.9
15.1.8 | CARGA, MANOBRA E DESCARGA DE ENTULHO EM CAMINHÃO BASCULANTE 14 M³ - CARGA COM ESCAVADEIRA HIDRÁULICA (CAÇAMBA DE 0,80 M³ / 111 HP) E DESCARGA LIVRE (UNIDADE: M3). AF_07/2020 | M3 | 10
15.1.9 | Transporte de materais diversos em caminhão basculante de 14m³. Considerado empolamento de 50% | m³xKm | 10
15.1.10 | TRANSPORTE MATERIAL ASFÁLTICO CAMINHÃO BASCULANTE 14 M³ EM VIA PAVIMENTADA - DMT ATÉ 30 KM | m³xKm | 6618.03
15.1.11 | EXECUÇÃO DE PAVIMENTO COM APLICAÇÃO DE CONCRETO ASFÁLTICO, CAMADA DE ROLAMENTO - EXCLUSIVE CARGA E TRANSPORTE. AF_11/2019 | m³ | 243.31
TOTAL SERVIÇOS FINAIS
TOTAL GERAL
VALOR TOTAL GERAL POR EXTENSO:
Local e data:
RESP. TÉCNICO DA EMPRESA CONTRATADA

## BDI GERAL
MUNICÍPIO DE ITAJAÍ
PLANILHA DE COMPOSIÇÃO DO BDI - NÃO DESONERADO
Obra: | Revitalização Rua Hercílio Luz
Referência: ACÓRDÃO Nº 2622/2013 –TCU-TC 036.076/2011-2
Critério tipologia: Obra acabamento refinado, área urbana e edific. justaposta a calçada
|  | Intervalo de admissibilidade |  |  | Preencher
Item | Descrição dos custos indiretos | Mínimo (%) | Médio (%) | Máximo (%) | %
1 | ADMINISTRAÇÃO CENTRAL | 3% | 4% | 5.5% | 4.67%
2 | DESPESAS FINANCEIRAS | 0.59% | 1.23% | 1.39 | 1.21%
3 | RISCO E GARANTIA
3.1 | Risco | 0.97% | 1.27% | 1.27% | 0.97%
3.2 | Seguro e Garantia | 0.8% | 0.8% | 1% | 0.74%
4 | TRIBUTOS
4.1 | PIS |  |  |  | 0.65%
4.2 | COFINS |  |  |  | 3%
4.3 | ISQN Itajaí/SC - Tipologia [7.05 Reparação,conservação e reforma de edifícios, estradas,pontes, portos e congêneres] (*) |  |  |  | 2%
4.4 | CPRB - Somente para obras desoneradas (**) |  |  |  | 0%
5 | LUCRO |  |  |  | 8.69%
Total apurado dos Benefícios e Despesas indiretas |  |  |  |  | 24.03%
FÓRMULA:
(*) Aplicar sobre a aliquota do ISS base de cálculo cfme Lei Complementar 29/2003 (lei municipal)
(**) Incluir nos casos de desoneração sobre a folha de pagamento prevista na Lei nº 12.844/2013.
Itajaí, 09 de junho de 2022.
Eng. Civil | Roberto Klintwort
CREA/SC | 173.911-1
Mat. | 1991004

## BDI Diferenciado
MUNICÍPIO DE ITAJAÍ
PLANILHA DE COMPOSIÇÃO DO BDI - NÃO DESONERADO
Obra: | Revitalização Rua Hercílio Luz
Referência: ACÓRDÃO Nº 2622/2013 –TCU-TC 036.076/2011-2
Critério tipologia: Obra acabamento refinado, área urbana e edific. justaposta a calçada
|  | Intervalo de admissibilidade |  |  | Preencher
Item | Descrição dos custos indiretos | Mínimo (%) | Médio (%) | Máximo (%) | %
1 | ADMINISTRAÇÃO CENTRAL | 1.5% | 3.45% | 4.49% | 2%
2 | DESPESAS FINANCEIRAS | 0.85% | 0.85% | 1.11% | 0.86%
3 | RISCO E GARANTIA
3.1 | Risco | 0.56% | 0.85% | 0.89% | 0.7%
3.2 | Seguro e Garantia | 0.3% | 0.48% | 0.82% | 0.35%
4 | TRIBUTOS
4.1 | PIS |  |  |  | 0.65%
4.2 | COFINS |  |  |  | 3%
4.3 | ISQN Itajaí/SC - Tipologia [7.05 Reparação,conservação e reforma de edifícios, estradas,pontes, portos e congêneres] (*) |  |  |  | 2%
4.4 | CPRB - Somente para obras desoneradas (**) |  |  |  | 0%
5 | LUCRO | 3.5% | 5.11% | 6.22% | 3.5%
Total apurado dos Benefícios e Despesas indiretas |  |  |  |  | 14.02%
FÓRMULA:
(*) Aplicar sobre a aliquota do ISS base de cálculo cfme Lei Complementar 29/2003 (lei municipal)
(**) Incluir nos casos de desoneração sobre a folha de pagamento prevista na Lei nº 12.844/2013.
Itajaí, 09 de junho de 2022.
Eng. Civil | Roberto Klintwort
CREA/SC | 173.911-1
Mat. | 1991004