## Orçamento Ampliação
AMPLIAÇÃO E REFORMA DA EB THEREZA BEZERRA DE ATHAIDE
Planilha: | 1 - Ampliação |  |  |  |  | Última Revisão: |  | 2023-02-28
Prazo: | 360 dias
Local: | Av. Atílio Dalsóquio, 50 - Espinheiros, Itajaí - SC, 88317-140 |  |  |  |  | Área de Intervenção: |  | 4.865,27 m²
Ref. Custo: | SINAPI - 01/2023 - SC - SBC - 02/2023 - SC - ORSE - 11/2022 - SE - SEINFRA - 027 - CE - SETOP - 10/2022 - MG - CPOS - 11/2022 - SP - FDE - 10/2022 - SP - EMOP - 12/2022 - RJ |  |  |  |  | BDI: |  | 24.84%
Orçamento Sintético
Item | Código | Banco | Descrição | Und | Quant. | Valor Unit | Valor Unit com BDI | Total | Peso (%)
1 |  |  | SERVIÇOS PRELIMINARES
1.1 |  |  | DEMOLIÇÕES E REMOÇÕES |  |  |  |  | 2510.1 | 0.05825%
1.1.1 | 210825 | SBC | DEMOLIÇÃO DE BARRACAO E DEMAIS ELEMENTOS (SALAS DE AULAS IMPROVISADAS) | m² | 30 | 35.05 | 43.75 | 1312.5 | 0.03046%
1.1.2 | SME-ARQ-065 | Próprio | DEMOLIÇÃO MANUAL DE PISO DE CONCRETO | m² | 30 | 31.98 | 39.92 | 1197.6 | 0.02779%
TOTAL - SERVIÇOS PRELIMINARES | [7 empty] | 2510.1 | 0.05825%
2 |  |  | INFRAESTRUTURA
2.1 |  |  | ESTACA |  |  |  |  | 574438.91 | 13.33%
2.1.1 | 12.05.010 | CPOS | Taxa de mobilização e desmobilização de equipamentos para execução de estaca | TX | 1 | 2049.99 | 2559.2 | 2559.2 | 0.05939%
2.1.2 | 95584 | SINAPI | MONTAGEM DE ARMADURA TRANSVERSAL DE ESTACAS DE SEÇÃO CIRCULAR, DIÂMETRO = 6,30 MM. AF_09/2021_PS | KG | 928 | 16.44 | 20.52 | 19042.56 | 0.4419%
2.1.3 | 95578 | SINAPI | MONTAGEM DE ARMADURA DE ESTACAS, DIÂMETRO = 12,5 MM. AF_09/2021_PS | KG | 3053 | 10.68 | 13.33 | 40696.49 | 0.9445%
2.1.4 | SME-EST-019 | Próprio | ESTACA HÉLICE CONTÍNUA , DIÂMETRO DE 40 CM, INCLUSO CONCRETO FCK=30MPA. (EXCLUSIVE MOBILIZAÇÃO, DESMOBILIZAÇÃO E ARMADURA). | M | 2350 | 173.81 | 216.98 | 509903 | 11.83%
2.1.5 | 95601 | SINAPI | ARRASAMENTO MECANICO DE ESTACA DE CONCRETO ARMADO, DIAMETROS DE ATÉ 40 CM. AF_05/2021 | UN | 106 | 16.91 | 21.11 | 2237.66 | 0.05193%
2.2 |  |  | BLOCO DE FUNDAÇÃO |  |  |  |  | 142499.17 | 3.307%
2.2.1 | 96521 | SINAPI | ESCAVAÇÃO MECANIZADA PARA BLOCO DE COROAMENTO OU SAPATA COM RETROESCAVADEIRA (INCLUINDO ESCAVAÇÃO PARA COLOCAÇÃO DE FÔRMAS). AF_06/2017 | m³ | 63.05 | 46.91 | 58.56 | 3692.2 | 0.08569%
2.2.2 | 96534 | SINAPI | FABRICAÇÃO, MONTAGEM E DESMONTAGEM DE FÔRMA PARA BLOCO DE COROAMENTO, EM MADEIRA SERRADA, E=25 MM, 4 UTILIZAÇÕES. AF_06/2017 | m² | 177 | 116.37 | 145.27 | 25712.79 | 0.5967%
2.2.3 | 96621 | SINAPI | LASTRO COM MATERIAL GRANULAR, APLICAÇÃO EM BLOCOS DE COROAMENTO, ESPESSURA DE *5 CM*. AF_08/2017 | m³ | 4.04 | 247.06 | 308.42 | 1246.01 | 0.02892%
2.2.4 | 96543 | SINAPI | ARMAÇÃO DE BLOCO, VIGA BALDRAME E SAPATA UTILIZANDO AÇO CA-60 DE 5 MM - MONTAGEM. AF_06/2017 | KG | 85 | 20.32 | 25.36 | 2155.6 | 0.05003%
2.2.5 | 96545 | SINAPI | ARMAÇÃO DE BLOCO, VIGA BALDRAME OU SAPATA UTILIZANDO AÇO CA-50 DE 8 MM - MONTAGEM. AF_06/2017 | KG | 1538 | 17.21 | 21.48 | 33036.24 | 0.7667%
2.2.6 | 96546 | SINAPI | ARMAÇÃO DE BLOCO, VIGA BALDRAME OU SAPATA UTILIZANDO AÇO CA-50 DE 10 MM - MONTAGEM. AF_06/2017 | KG | 492 | 15.25 | 19.03 | 9362.76 | 0.2173%
2.2.7 | 96547 | SINAPI | ARMAÇÃO DE BLOCO, VIGA BALDRAME OU SAPATA UTILIZANDO AÇO CA-50 DE 12,5 MM - MONTAGEM. AF_06/2017 | KG | 1684 | 12.82 | 16 | 26944 | 0.6253%
2.2.8 | 96557 | SINAPI | CONCRETAGEM DE BLOCOS DE COROAMENTO E VIGAS BALDRAMES, FCK 30 MPA, COM USO DE BOMBA  LANÇAMENTO, ADENSAMENTO E ACABAMENTO. AF_06/2017 | m³ | 48.5 | 666.42 | 831.95 | 40349.57 | 0.9364%
2.3 |  |  | BALDRAME |  |  |  |  | 165221.02 | 3.834%
2.3.1 | 96525 | SINAPI | ESCAVAÇÃO MECANIZADA PARA VIGA BALDRAME COM MINI-ESCAVADEIRA (INCLUINDO ESCAVAÇÃO PARA COLOCAÇÃO DE FÔRMAS). AF_06/2017 | m³ | 63.31 | 42.54 | 53.1 | 3361.76 | 0.07802%
2.3.2 | 96536 | SINAPI | FABRICAÇÃO, MONTAGEM E DESMONTAGEM DE FÔRMA PARA VIGA BALDRAME, EM MADEIRA SERRADA, E=25 MM, 4 UTILIZAÇÕES. AF_06/2017 | m² | 520 | 102.12 | 127.48 | 66289.6 | 1.538%
2.3.3 | 96543 | SINAPI | ARMAÇÃO DE BLOCO, VIGA BALDRAME E SAPATA UTILIZANDO AÇO CA-60 DE 5 MM - MONTAGEM. AF_06/2017 | KG | 388 | 20.32 | 25.36 | 9839.68 | 0.2284%
2.3.4 | 96544 | SINAPI | ARMAÇÃO DE BLOCO, VIGA BALDRAME OU SAPATA UTILIZANDO AÇO CA-50 DE 6,3 MM - MONTAGEM. AF_06/2017 | KG | 74 | 18.7 | 23.34 | 1727.16 | 0.04008%
2.3.5 | 96545 | SINAPI | ARMAÇÃO DE BLOCO, VIGA BALDRAME OU SAPATA UTILIZANDO AÇO CA-50 DE 8 MM - MONTAGEM. AF_06/2017 | KG | 167 | 17.21 | 21.48 | 3587.16 | 0.08325%
2.3.6 | 96546 | SINAPI | ARMAÇÃO DE BLOCO, VIGA BALDRAME OU SAPATA UTILIZANDO AÇO CA-50 DE 10 MM - MONTAGEM. AF_06/2017 | KG | 1218 | 15.25 | 19.03 | 23178.54 | 0.5379%
2.3.7 | 96547 | SINAPI | ARMAÇÃO DE BLOCO, VIGA BALDRAME OU SAPATA UTILIZANDO AÇO CA-50 DE 12,5 MM - MONTAGEM. AF_06/2017 | KG | 779 | 12.82 | 16 | 12464 | 0.2893%
2.3.8 | 96548 | SINAPI | ARMAÇÃO DE BLOCO, VIGA BALDRAME OU SAPATA UTILIZANDO AÇO CA-50 DE 16 MM - MONTAGEM. AF_06/2017 | KG | 284 | 12.01 | 14.99 | 4257.16 | 0.0988%
2.3.9 | 96557 | SINAPI | CONCRETAGEM DE BLOCOS DE COROAMENTO E VIGAS BALDRAMES, FCK 30 MPA, COM USO DE BOMBA  LANÇAMENTO, ADENSAMENTO E ACABAMENTO. AF_06/2017 | m³ | 48.7 | 666.42 | 831.95 | 40515.96 | 0.9403%
2.4 |  |  | LAJE DE PISO |  |  |  |  | 206607.96 | 4.795%
2.4.1 | 97083 | SINAPI | COMPACTAÇÃO MECÂNICA DE SOLO PARA EXECUÇÃO DE RADIER, PISO DE CONCRETO OU LAJE SOBRE SOLO, COM COMPACTADOR DE SOLOS A PERCUSSÃO. AF_09/2021 | m² | 716.67 | 3.49 | 4.35 | 3117.51 | 0.07235%
2.4.2 | 97087 | SINAPI | CAMADA SEPARADORA PARA EXECUÇÃO DE PISO DE CONCRETO OU LAJE SOBRE SOLO, EM LONA PLÁSTICA. AF_09/2021 | m² | 716.67 | 2.69 | 3.35 | 2400.84 | 0.05572%
2.4.3 | 97086 | SINAPI | FABRICAÇÃO, MONTAGEM E DESMONTAGEM DE FORMA PARA PISO DE CONCRETO OU LAJE SOBRE SOLO, EM MADEIRA SERRADA, 4 UTILIZAÇÕES. AF_09/2021 | m² | 32 | 154.52 | 192.9 | 6172.8 | 0.1433%
2.4.4 | 97088 | SINAPI | ARMAÇÃO PARA EXECUÇÃO DE PISO DE CONCRETO OU LAJE SOBRE SOLO, COM USO DE TELA Q-92. AF_09/2021 | KG | 1374 | 18.56 | 23.17 | 31835.58 | 0.7388%
2.4.5 | 92770 | SINAPI | ARMAÇÃO DE LAJE DE ESTRUTURA CONVENCIONAL DE CONCRETO ARMADO UTILIZANDO AÇO CA-50 DE 8,0 MM - MONTAGEM. AF_06/2022 | KG | 4080 | 14.2 | 17.72 | 72297.6 | 1.678%
2.4.6 | 92771 | SINAPI | ARMAÇÃO DE LAJE DE ESTRUTURA CONVENCIONAL DE CONCRETO ARMADO UTILIZANDO AÇO CA-50 DE 10,0 MM - MONTAGEM. AF_06/2022 | KG | 522 | 12.73 | 15.89 | 8294.58 | 0.1925%
2.4.7 | 97096 | SINAPI | CONCRETAGEM DE PISO DE CONCRETO OU LAJE SOBRE SOLO, FCK 30 MPA - LANÇAMENTO, ADENSAMENTO E ACABAMENTO. AF_09/2021 | m³ | 107.5 | 614.66 | 767.34 | 82489.05 | 1.914%
2.5 |  |  | FUNDAÇÃO MURO |  |  |  |  | 24523.79 | 0.5691%
2.5.1 | 101173 | SINAPI | ESTACA BROCA DE CONCRETO, DIÂMETRO DE 20CM, ESCAVAÇÃO MANUAL COM TRADO CONCHA, COM ARMADURA DE ARRANQUE. (17 UN. DE 1M) | M | 17 | 66.52 | 83.04 | 1411.68 | 0.03276%
2.5.2 | 95957 | SINAPI | EXECUÇÃO DE ESTRUTURAS DE CONCRETO ARMADO, FCK = 25 MPA. (BLOCO DE FUNDAÇÃO) | m³ | 2.13 | 3644.37 | 4549.63 | 9690.71 | 0.2249%
2.5.3 | 95957 | SINAPI | EXECUÇÃO DE ESTRUTURAS DE CONCRETO ARMADO, FCK = 25 MPA. (BALDRAME) | m³ | 1.5 | 3644.37 | 4549.63 | 6824.44 | 0.1584%
2.5.4 | 95957 | SINAPI | EXECUÇÃO DE ESTRUTURAS DE CONCRETO ARMADO, FCK = 25 MPA. (PILAR) | m³ | 1.45 | 3644.37 | 4549.63 | 6596.96 | 0.1531%
TOTAL - INFRAESTRUTURA | [7 empty] | 1113290.85 | 25.84%
3 |  |  | SUPERESTRUTURA |  |  |  |  | 784277.15 | 18.2%
3.1 |  |  | PILARES |  |  |  |  | 94337.9 | 2.189%
3.1.1 | 92439 | SINAPI | MONTAGEM E DESMONTAGEM DE FÔRMA DE PILARES RETANGULARES E ESTRUTURAS SIMILARES, PÉ-DIREITO SIMPLES, EM CHAPA DE MADEIRA COMPENSADA PLASTIFICADA, 14 UTILIZAÇÕES. AF_09/2020 | m² | 364 | 60.08 | 75 | 27300 | 0.6336%
3.1.2 | 92759 | SINAPI | ARMAÇÃO DE PILAR OU VIGA DE ESTRUTURA CONVENCIONAL DE CONCRETO ARMADO UTILIZANDO AÇO CA-60 DE 5,0 MM - MONTAGEM. AF_06/2022 | KG | 561 | 16.44 | 20.52 | 11511.72 | 0.2672%
3.1.3 | 92763 | SINAPI | ARMAÇÃO DE PILAR OU VIGA DE ESTRUTURA CONVENCIONAL DE CONCRETO ARMADO UTILIZANDO AÇO CA-50 DE 12,5 MM - MONTAGEM. AF_06/2022 | KG | 2446 | 11.12 | 13.88 | 33950.48 | 0.7879%
3.1.4 | SME-EST-016 | Próprio | CONCRETAGEM DE PILARES, FCK = 30 MPA, COM USO DE BOMBA - LANÇAMENTO, ADENSAMENTO E ACABAMENTO. | m³ | 26.2 | 659.65 | 823.5 | 21575.7 | 0.5007%
3.2 |  |  | VIGAS |  |  |  |  | 189057.23 | 4.388%
3.2.1 | 92475 | SINAPI | MONTAGEM E DESMONTAGEM DE FÔRMA DE VIGA, ESCORAMENTO COM GARFO DE MADEIRA, PÉ-DIREITO SIMPLES, EM CHAPA DE MADEIRA PLASTIFICADA, 14 UTILIZAÇÕES. AF_09/2020 | m² | 659 | 95.42 | 119.12 | 78500.08 | 1.822%
3.2.2 | 92759 | SINAPI | ARMAÇÃO DE PILAR OU VIGA DE ESTRUTURA CONVENCIONAL DE CONCRETO ARMADO UTILIZANDO AÇO CA-60 DE 5,0 MM - MONTAGEM. AF_06/2022 | KG | 558 | 16.44 | 20.52 | 11450.16 | 0.2657%
3.2.3 | 92760 | SINAPI | ARMAÇÃO DE PILAR OU VIGA DE ESTRUTURA CONVENCIONAL DE CONCRETO ARMADO UTILIZANDO AÇO CA-50 DE 6,3 MM - MONTAGEM. AF_06/2022 | KG | 100 | 15.64 | 19.52 | 1952 | 0.0453%
3.2.4 | 92761 | SINAPI | ARMAÇÃO DE PILAR OU VIGA DE ESTRUTURA CONVENCIONAL DE CONCRETO ARMADO UTILIZANDO AÇO CA-50 DE 8,0 MM - MONTAGEM. AF_06/2022 | KG | 100 | 14.76 | 18.42 | 1842 | 0.04275%
3.2.5 | 92762 | SINAPI | ARMAÇÃO DE PILAR OU VIGA DE ESTRUTURA CONVENCIONAL DE CONCRETO ARMADO UTILIZANDO AÇO CA-50 DE 10,0 MM - MONTAGEM. AF_06/2022 | KG | 1302 | 13.23 | 16.51 | 21496.02 | 0.4989%
3.2.6 | 92763 | SINAPI | ARMAÇÃO DE PILAR OU VIGA DE ESTRUTURA CONVENCIONAL DE CONCRETO ARMADO UTILIZANDO AÇO CA-50 DE 12,5 MM - MONTAGEM. AF_06/2022 | KG | 1397 | 11.12 | 13.88 | 19390.36 | 0.45%
3.2.7 | 92764 | SINAPI | ARMAÇÃO DE PILAR OU VIGA DE ESTRUTURA CONVENCIONAL DE CONCRETO ARMADO UTILIZANDO AÇO CA-50 DE 16,0 MM - MONTAGEM. AF_06/2022 | KG | 70 | 10.81 | 13.49 | 944.3 | 0.02192%
3.2.8 | SME-EST-017 | Próprio | CONCRETAGEM DE VIGAS E LAJES, FCK=30 MPA, PARA LAJES MACIÇAS OU NERVURADAS COM USO DE BOMBA - LANÇAMENTO, ADENSAMENTO E ACABAMENTO. | m³ | 64.7 | 662.15 | 826.62 | 53482.31 | 1.241%
3.3 |  |  | LAJES |  |  |  |  | 489507.08 | 11.36%
3.3.1 | 92502 | SINAPI | MONTAGEM E DESMONTAGEM DE FÔRMA DE LAJE NERVURADA COM CUBETA E ASSOALHO, PÉ-DIREITO SIMPLES, EM CHAPA DE MADEIRA COMPENSADA RESINADA, 14 UTILIZAÇÕES. AF_09/2020 | m² | 1505.7 | 70.03 | 87.42 | 131628.29 | 3.055%
3.3.2 | 92769 | SINAPI | ARMAÇÃO DE LAJE DE ESTRUTURA CONVENCIONAL DE CONCRETO ARMADO UTILIZANDO AÇO CA-50 DE 6,3 MM - MONTAGEM. AF_06/2022 | KG | 32 | 15.04 | 18.77 | 600.64 | 0.01394%
3.3.3 | 92770 | SINAPI | ARMAÇÃO DE LAJE DE ESTRUTURA CONVENCIONAL DE CONCRETO ARMADO UTILIZANDO AÇO CA-50 DE 8,0 MM - MONTAGEM. AF_06/2022 | KG | 2965 | 14.2 | 17.72 | 52539.8 | 1.219%
3.3.4 | 92771 | SINAPI | ARMAÇÃO DE LAJE DE ESTRUTURA CONVENCIONAL DE CONCRETO ARMADO UTILIZANDO AÇO CA-50 DE 10,0 MM - MONTAGEM. AF_06/2022 | KG | 3060 | 12.73 | 15.89 | 48623.4 | 1.128%
3.3.5 | 92772 | SINAPI | ARMAÇÃO DE LAJE DE ESTRUTURA CONVENCIONAL DE CONCRETO ARMADO UTILIZANDO AÇO CA-50 DE 12,5 MM - MONTAGEM. AF_06/2022 | KG | 2758 | 10.69 | 13.34 | 36791.72 | 0.8539%
3.3.6 | 97088 | SINAPI | ARMAÇÃO PARA EXECUÇÃO DE LAJE DE CONCRETO, COM USO DE TELA Q-92. | KG | 2787 | 18.56 | 23.17 | 64574.79 | 1.499%
3.3.7 | 92773 | SINAPI | ARMAÇÃO DE LAJE DE ESTRUTURA CONVENCIONAL DE CONCRETO ARMADO UTILIZANDO AÇO CA-50 DE 16,0 MM - MONTAGEM. AF_06/2022 | KG | 76 | 10.51 | 13.12 | 997.12 | 0.02314%
3.3.8 | SME-EST-015 | Próprio | CONCRETAGEM DE VIGAS E LAJES, FCK=30 MPA, PARA LAJES MACIÇAS OU NERVURADAS COM USO DE BOMBA - LANÇAMENTO, ADENSAMENTO E ACABAMENTO. | m³ | 186 | 662.15 | 826.62 | 153751.32 | 3.568%
3.4 |  |  | ESCADAS |  |  |  |  | 11374.94 | 0.264%
3.4.1 | 101981 | SINAPI | MONTAGEM E DESMONTAGEM DE FÔRMA PARA ESCADAS, COM 2 LANCES EM "U" E LAJE PLANA, EM CHAPA DE MADEIRA COMPENSADA PLASTIFICADA, 6 UTILIZAÇÕES. AF_11/2020 | m² | 17 | 251.25 | 313.66 | 5332.22 | 0.1237%
3.4.2 | 95943 | SINAPI | ARMAÇÃO DE ESCADA, DE UMA ESTRUTURA CONVENCIONAL DE CONCRETO ARMADO UTILIZANDO AÇO CA-60 DE 5,0 MM - MONTAGEM. AF_11/2020 | KG | 4 | 25.34 | 31.63 | 126.52 | 0.002936%
3.4.3 | 95945 | SINAPI | ARMAÇÃO DE ESCADA, DE UMA ESTRUTURA CONVENCIONAL DE CONCRETO ARMADO UTILIZANDO AÇO CA-50 DE 8,0 MM - MONTAGEM. AF_11/2020 | KG | 29 | 18.83 | 23.5 | 681.5 | 0.01582%
3.4.4 | 95946 | SINAPI | ARMAÇÃO DE ESCADA, DE UMA ESTRUTURA CONVENCIONAL DE CONCRETO ARMADO UTILIZANDO AÇO CA-50 DE 10,0 MM - MONTAGEM. AF_11/2020 | KG | 2 | 15.09 | 18.83 | 37.66 | 0.000874%
3.4.5 | 95947 | SINAPI | ARMAÇÃO DE ESCADA, DE UMA ESTRUTURA CONVENCIONAL DE CONCRETO ARMADO UTILIZANDO AÇO CA-50 DE 12,5 MM - MONTAGEM. AF_11/2020 | KG | 148 | 11.68 | 14.58 | 2157.84 | 0.05008%
3.4.6 | 95948 | SINAPI | ARMAÇÃO DE ESCADA, DE UMA ESTRUTURA CONVENCIONAL DE CONCRETO ARMADO UTILIZANDO AÇO CA-50 DE 16,0 MM - MONTAGEM. AF_11/2020 | KG | 22 | 10.35 | 12.92 | 284.24 | 0.006597%
3.4.7 | SME-EST-018 | Próprio | CONCRETAGEM DE ESCADAS, FCK=30 MPA, COM USO DE BOMBA - LANÇAMENTO, ADENSAMENTO E ACABAMENTO. | m³ | 3 | 735.6 | 918.32 | 2754.96 | 0.06394%
TOTAL - SUPERESTRUTURA | [7 empty] | 784277.15 | 18.2%
4 |  |  | IMPERMEABILIZAÇÃO
4.1 |  |  | BALDRAME |  |  |  |  | 26598 | 0.6173%
4.1.1 | 98557 | SINAPI | IMPERMEABILIZAÇÃO DE SUPERFÍCIE COM EMULSÃO ASFÁLTICA, 2 DEMÃOS AF_06/2018 | m² | 520 | 40.98 | 51.15 | 26598 | 0.6173%
4.2 |  |  | PAREDES |  |  |  |  | 6814.41 | 0.1581%
4.2.1 | 98555 | SINAPI | IMPERMEABILIZAÇÃO DE SUPERFÍCIE COM ARGAMASSA POLIMÉRICA / MEMBRANA ACRÍLICA, 3 DEMÃOS. AF_06/2018 | m² | 190.88 | 28.6 | 35.7 | 6814.41 | 0.1581%
4.3 |  |  | ÁREAS MOLHADAS |  |  |  |  | 33770.41 | 0.7837%
4.3.1 | 98555 | SINAPI | IMPERMEABILIZAÇÃO DE SUPERFÍCIE COM ARGAMASSA POLIMÉRICA / MEMBRANA ACRÍLICA, 3 DEMÃOS. AF_06/2018 | m² | 945.95 | 28.6 | 35.7 | 33770.41 | 0.7837%
4.4 |  |  | LAJE IMPERMEABILIZADA |  |  |  |  | 23172.35 | 0.5378%
4.4.1 | 98546 | SINAPI | IMPERMEABILIZAÇÃO DE SUPERFÍCIE COM MANTA ASFÁLTICA, UMA CAMADA, INCLUSIVE APLICAÇÃO DE PRIMER ASFÁLTICO, E=3MM. (LAJE DA RAMPA) | m² | 85.08 | 111.77 | 139.53 | 11871.21 | 0.2755%
4.4.2 | 98546 | SINAPI | IMPERMEABILIZAÇÃO DE SUPERFÍCIE COM MANTA ASFÁLTICA, UMA CAMADA, INCLUSIVE APLICAÇÃO DE PRIMER ASFÁLTICO, E=3MM. (LAJE FUNDO DA CAIXA D'ÁGUA) | m² | 37.59 | 111.77 | 139.53 | 5244.93 | 0.1217%
4.4.3 | 98563 | SINAPI | PROTEÇÃO MECÂNICA DE SUPERFÍCIE HORIZONTAL COM ARGAMASSA DE CIMENTO E AREIA, TRAÇO 1:3, E=2CM. AF_06/2018 | m² | 122.67 | 39.55 | 49.37 | 6056.21 | 0.1406%
TOTAL - IMPERMEABILIZAÇÃO | [7 empty] | 90355.17 | 2.097%
5 |  |  | PAREDES E PAINEIS
5.1 |  |  | ALVENARIA DE VEDAÇÃO |  |  |  |  | 259112.23 | 6.013%
5.1.1 | 103330 | SINAPI | ALVENARIA DE VEDAÇÃO DE BLOCOS CERÂMICOS FURADOS NA HORIZONTAL DE 11,5X19X19 CM (ESPESSURA 11,5 CM) E ARGAMASSA DE ASSENTAMENTO COM PREPARO EM BETONEIRA. AF_12/2021 | m² | 1623.15 | 98.8 | 123.34 | 200199.32 | 4.646%
5.1.2 | 93201 | SINAPI | FIXAÇÃO (ENCUNHAMENTO) DE ALVENARIA DE VEDAÇÃO COM ARGAMASSA APLICADA COM COLHER. AF_03/2016 | M | 687.8 | 7.38 | 9.21 | 6334.63 | 0.147%
5.1.3 | 93188 | SINAPI | VERGA MOLDADA IN LOCO EM CONCRETO PARA PORTAS COM ATÉ 1,5 M DE VÃO. AF_03/2016 | M | 44.5 | 116.4 | 145.31 | 6466.29 | 0.1501%
5.1.4 | 93189 | SINAPI | VERGA MOLDADA IN LOCO EM CONCRETO PARA PORTAS COM MAIS DE 1,5 M DE VÃO. AF_03/2016 | M | 13.3 | 146.44 | 182.81 | 2431.37 | 0.05643%
5.1.5 | 93186 | SINAPI | VERGA MOLDADA IN LOCO EM CONCRETO PARA JANELAS COM ATÉ 1,5 M DE VÃO. AF_03/2016 | M | 47.2 | 127.44 | 159.09 | 7509.04 | 0.1743%
5.1.6 | 93187 | SINAPI | VERGA MOLDADA IN LOCO EM CONCRETO PARA JANELAS COM MAIS DE 1,5 M DE VÃO. AF_03/2016 | M | 71.7 | 145.56 | 181.71 | 13028.6 | 0.3024%
5.1.7 | 93196 | SINAPI | CONTRAVERGA MOLDADA IN LOCO EM CONCRETO PARA VÃOS DE ATÉ 1,5 M DE COMPRIMENTO. AF_03/2016 | M | 47.2 | 124.58 | 155.52 | 7340.54 | 0.1704%
5.1.8 | 93197 | SINAPI | CONTRAVERGA MOLDADA IN LOCO EM CONCRETO PARA VÃOS DE MAIS DE 1,5 M DE COMPRIMENTO. AF_03/2016 | M | 71.7 | 140.2 | 175.02 | 12548.93 | 0.2912%
5.1.9 | 101161 | SINAPI | ALVENARIA DE VEDAÇÃO COM ELEMENTO VAZADO DE CONCRETO (COBOGÓ) DE 7X50X50CM E ARGAMASSA DE ASSENTAMENTO COM PREPARO EM BETONEIRA. AF_05/2020 | m² | 11.03 | 236.28 | 294.97 | 3253.51 | 0.07551%
5.2 |  |  | DRYWALL |  |  |  |  | 2439.17 | 0.05661%
5.2.1 | 96358 | SINAPI | PAREDE COM PLACAS DE GESSO ACARTONADO (DRYWALL), PARA USO INTERNO, COM DUAS FACES SIMPLES E ESTRUTURA METÁLICA COM GUIAS SIMPLES, SEM VÃOS. AF_06/2017_PS | m² | 18.15 | 107.65 | 134.39 | 2439.17 | 0.05661%
5.3 |  |  | MURO |  |  |  |  | 9515.8 | 0.2208%
5.3.1 | 103342 | SINAPI | ALVENARIA DE VEDAÇÃO DE BLOCOS VAZADOS DE CONCRETO DE 14X19X29 CM (ESPESSURA 14 CM) E ARGAMASSA DE ASSENTAMENTO COM PREPARO EM BETONEIRA. AF_12/2021 | m² | 63.27 | 120.48 | 150.4 | 9515.8 | 0.2208%
TOTAL - PAREDES E PAINEIS | [7 empty] | 271067.2 | 6.291%
6 |  |  | COBERTURA
6.1 |  |  | ESTRUTURA |  |  |  |  | 90861.21 | 2.109%
6.1.1 | 92543 | SINAPI | TRAMA DE MADEIRA COMPOSTA POR TERÇAS PARA TELHADOS DE ATÉ 2 ÁGUAS PARA TELHA ONDULADA DE FIBROCIMENTO, METÁLICA, PLÁSTICA OU TERMOACÚSTICA, INCLUSO TRANSPORTE VERTICAL. AF_07/2019 | m² | 885.13 | 37.22 | 46.46 | 41123.13 | 0.9544%
6.1.2 | 100384 | SINAPI | FABRICAÇÃO E INSTALAÇÃO DE PONTALETES DE MADEIRA NÃO APARELHADA PARA TELHADOS COM ATÉ 2 ÁGUAS E COM TELHA ONDULADA DE FIBROCIMENTO, ALUMÍNIO OU PLÁSTICA EM EDIFÍCIO INSTITUCIONAL TÉRREO, INCLUSO TRANSPORTE VERTICAL. AF_07/2019 | m² | 693.8 | 40.84 | 50.98 | 35369.92 | 0.8209%
6.1.3 | 12508 | ORSE | ESTRUTURA METÁLICA PARA PASSARELA. INCLUSO PINTURA DE PROTEÇÃO E DE ACABAMENTO. | m² | 55.19 | 208.54 | 260.34 | 14368.16 | 0.3335%
6.2 |  |  | TELHAS |  |  |  |  | 104242.86 | 2.419%
6.2.1 | 94213 | SINAPI | TELHAMENTO COM TELHA DE AÇO/ALUMÍNIO E = 0,5 MM, COM ATÉ 2 ÁGUAS, INCLUSO IÇAMENTO. AF_07/2019 | m² | 885.13 | 81.67 | 101.95 | 90239 | 2.094%
6.2.2 | 254 | ORSE | Cumeeira em alumínio - 30cm de cada lado, e= 0,8mm | m | 60.32 | 111.25 | 138.88 | 8377.24 | 0.1944%
6.2.3 | 94213 | SINAPI | TELHAMENTO COM TELHA DE AÇO/ALUMÍNIO E = 0,5 MM, COM ATÉ 2 ÁGUAS, INCLUSO IÇAMENTO. (PASSARELA) | m² | 55.19 | 81.67 | 101.95 | 5626.62 | 0.1306%
6.3 |  |  | CALHAS E RUFOS |  |  |  |  | 42661.17 | 0.9901%
6.3.1 | 94229 | SINAPI | CALHA EM CHAPA DE AÇO GALVANIZADO NÚMERO 24, DESENVOLVIMENTO DE 100 CM, INCLUSO TRANSPORTE VERTICAL. AF_07/2019 | M | 123.87 | 181.77 | 226.92 | 28108.58 | 0.6523%
6.3.2 | 100327 | SINAPI | RUFO EXTERNO/INTERNO EM CHAPA DE AÇO GALVANIZADO NÚMERO 26, CORTE DE 33 CM, INCLUSO IÇAMENTO. AF_07/2019 | M | 82 | 62.19 | 77.63 | 6365.66 | 0.1477%
6.3.3 | 101979 | SINAPI | CHAPIM (RUFO CAPA) EM AÇO GALVANIZADO, CORTE 33. AF_11/2020 | M | 137.92 | 47.55 | 59.36 | 8186.93 | 0.19%
TOTAL - COBERTURA | [7 empty] | 237765.24 | 5.518%
7 |  |  | INSTALAÇÕES HIDROSSANITÁRIAS
7.1 |  |  | ÁGUA FRIA |  |  |  |  | 38555.34 | 0.8948%
7.1.1 | 89957 | SINAPI | PONTO DE CONSUMO TERMINAL DE ÁGUA FRIA (SUBRAMAL) COM TUBULAÇÃO DE PVC, DN 25 MM, INSTALADO EM RAMAL DE ÁGUA, INCLUSOS RASGO E CHUMBAMENTO EM ALVENARIA. AF_12/2014 | UN | 57 | 161.62 | 201.76 | 11500.32 | 0.2669%
7.1.2 | 91785 | SINAPI | (COMPOSIÇÃO REPRESENTATIVA) DO SERVIÇO DE INSTALAÇÃO DE TUBOS DE PVC, SOLDÁVEL, ÁGUA FRIA, DN 25 MM (INSTALADO EM RAMAL, SUB-RAMAL, RAMAL DE DISTRIBUIÇÃO OU PRUMADA), INCLUSIVE CONEXÕES, CORTES E FIXAÇÕES, PARA PRÉDIOS. AF_10/2015 | M | 186 | 49.62 | 61.94 | 11520.84 | 0.2674%
7.1.3 | 91787 | SINAPI | (COMPOSIÇÃO REPRESENTATIVA) DO SERVIÇO DE INSTALAÇÃO DE TUBOS DE PVC, SOLDÁVEL, ÁGUA FRIA, DN 40 MM (INSTALADO EM PRUMADA), INCLUSIVE CONEXÕES, CORTES E FIXAÇÕES, PARA PRÉDIOS. AF_10/2015 | M | 50 | 37.49 | 46.8 | 2340 | 0.05431%
7.1.4 | 91788 | SINAPI | (COMPOSIÇÃO REPRESENTATIVA) DO SERVIÇO DE INSTALAÇÃO DE TUBOS DE PVC, SOLDÁVEL, ÁGUA FRIA, DN 50 MM (INSTALADO EM PRUMADA), INCLUSIVE CONEXÕES, CORTES E FIXAÇÕES, PARA PRÉDIOS. AF_10/2015 | M | 30 | 46.14 | 57.6 | 1728 | 0.0401%
7.1.5 | 102617 | SINAPI | CAIXA D´ÁGUA EM POLIÉSTER REFORÇADO COM FIBRA DE VIDRO, 5000 LITROS - FORNECIMENTO E INSTALAÇÃO. AF_06/2021 | UN | 3 | 2574.74 | 3214.3 | 9642.9 | 0.2238%
7.1.6 | 94795 | SINAPI | TORNEIRA DE BOIA PARA CAIXA D'ÁGUA, ROSCÁVEL, 1/2" - FORNECIMENTO E INSTALAÇÃO. AF_08/2021 | UN | 3 | 35.38 | 44.16 | 132.48 | 0.003075%
7.1.7 | 94498 | SINAPI | REGISTRO DE GAVETA BRUTO, LATÃO, ROSCÁVEL, 2" - FORNECIMENTO E INSTALAÇÃO. AF_08/2021 | UN | 4 | 119.02 | 148.58 | 594.32 | 0.01379%
7.1.8 | 89972 | SINAPI | KIT DE REGISTRO DE GAVETA BRUTO DE LATÃO ¾", INCLUSIVE CONEXÕES, ROSCÁVEL, INSTALADO EM RAMAL DE ÁGUA FRIA - FORNECIMENTO E INSTALAÇÃO. AF_12/2014 | UN | 2 | 46.75 | 58.36 | 116.72 | 0.002709%
7.1.9 | 89985 | SINAPI | REGISTRO DE PRESSÃO BRUTO, LATÃO, ROSCÁVEL, 3/4", COM ACABAMENTO E CANOPLA CROMADOS - FORNECIMENTO E INSTALAÇÃO. AF_08/2021 | UN | 8 | 73.11 | 91.27 | 730.16 | 0.01695%
7.1.10 | 86885 | SINAPI | ENGATE FLEXÍVEL EM PLÁSTICO BRANCO, 1/2 X 40CM - FORNECIMENTO E INSTALAÇÃO. AF_01/2020 | UN | 16 | 12.5 | 15.6 | 249.6 | 0.005793%
7.2 |  |  | ESGOTO |  |  |  |  | 64699.5 | 1.502%
7.2.1 | 91792 | SINAPI | (COMPOSIÇÃO REPRESENTATIVA) DO SERVIÇO DE INSTALAÇÃO DE TUBO DE PVC, SÉRIE NORMAL, ESGOTO PREDIAL, DN 40 MM (INSTALADO EM RAMAL DE DESCARGA OU RAMAL DE ESGOTO SANITÁRIO), INCLUSIVE CONEXÕES, CORTES E FIXAÇÕES, PARA PRÉDIOS. AF_10/2015 | M | 22.5 | 68.88 | 85.98 | 1934.55 | 0.0449%
7.2.2 | 91793 | SINAPI | (COMPOSIÇÃO REPRESENTATIVA) DO SERVIÇO DE INSTALAÇÃO DE TUBO DE PVC, SÉRIE NORMAL, ESGOTO PREDIAL, DN 50 MM (INSTALADO EM RAMAL DE DESCARGA OU RAMAL DE ESGOTO SANITÁRIO), INCLUSIVE CONEXÕES, CORTES E FIXAÇÕES PARA, PRÉDIOS. AF_10/2015 | M | 20 | 102.46 | 127.91 | 2558.2 | 0.05937%
7.2.3 | 91794 | SINAPI | (COMPOSIÇÃO REPRESENTATIVA) DO SERVIÇO DE INST. TUBO PVC, SÉRIE N, ESGOTO PREDIAL, DN 75 MM, (INST. EM RAMAL DE DESCARGA, RAMAL DE ESG. SANITÁRIO, PRUMADA DE ESG. SANITÁRIO OU VENTILAÇÃO), INCL. CONEXÕES, CORTES E FIXAÇÕES, P/ PRÉDIOS. AF_10/2015 | M | 92.5 | 46.56 | 58.12 | 5376.1 | 0.1248%
7.2.4 | 91795 | SINAPI | (COMPOSIÇÃO REPRESENTATIVA) DO SERVIÇO DE INST. TUBO PVC, SÉRIE N, ESGOTO PREDIAL, 100 MM (INST. RAMAL DESCARGA, RAMAL DE ESG. SANIT., PRUMADA ESG. SANIT., VENTILAÇÃO OU SUB-COLETOR AÉREO), INCL. CONEXÕES E CORTES, FIXAÇÕES, P/ PRÉDIOS. AF_10/2015 | M | 110 | 73.92 | 92.28 | 10150.8 | 0.2356%
7.2.5 | 89709 | SINAPI | RALO SIFONADO, PVC, DN 100 X 40 MM, JUNTA SOLDÁVEL, FORNECIDO E INSTALADO EM RAMAL DE DESCARGA OU EM RAMAL DE ESGOTO SANITÁRIO. AF_08/2022 | UN | 3 | 21.76 | 27.16 | 81.48 | 0.001891%
7.2.6 | 89710 | SINAPI | RALO SECO, PVC, DN 100 X 40 MM, JUNTA SOLDÁVEL, FORNECIDO E INSTALADO EM RAMAL DE DESCARGA OU EM RAMAL DE ESGOTO SANITÁRIO. AF_08/2022 | UN | 19 | 19.2 | 23.96 | 455.24 | 0.01057%
7.2.7 | 97906 | SINAPI | CAIXA ENTERRADA HIDRÁULICA RETANGULAR, EM ALVENARIA COM BLOCOS DE CONCRETO, DIMENSÕES INTERNAS: 0,6X0,6X0,6 M PARA REDE DE ESGOTO. AF_12/2020 | UN | 9 | 480.23 | 599.51 | 5395.59 | 0.1252%
7.2.8 | 98108 | SINAPI | CAIXA DE GORDURA DUPLA (CAPACIDADE: 126 L), RETANGULAR, EM ALVENARIA COM BLOCOS DE CONCRETO, DIMENSÕES INTERNAS = 0,4X0,7 M, ALTURA INTERNA = 0,8 M. AF_12/2020 | UN | 1 | 522.69 | 652.52 | 652.52 | 0.01514%
7.2.9 | 98057 | SINAPI | TANQUE SÉPTICO CIRCULAR, EM CONCRETO PRÉ-MOLDADO, DIÂMETRO INTERNO = 2,88 M, ALTURA INTERNA = 2,50 M, VOLUME ÚTIL: 14657,4 L (PARA 105 CONTRIBUINTES). AF_12/2020_PA | UN | 2 | 8131.83 | 10151.77 | 20303.54 | 0.4712%
7.2.10 | 98061 | SINAPI | FILTRO ANAERÓBIO CIRCULAR, EM CONCRETO PRÉ-MOLDADO, DIÂMETRO INTERNO = 2,88 M, ALTURA INTERNA = 1,50 M, VOLUME ÚTIL: 7817,3 L (PARA 75 CONTRIBUINTES). AF_12/2020_PA | UN | 2 | 7125.72 | 8895.74 | 17791.48 | 0.4129%
7.3 |  |  | PLUVIAL / DRENAGEM |  |  |  |  | 25428.42 | 0.5901%
7.3.1 | 91790 | SINAPI | (COMPOSIÇÃO REPRESENTATIVA) DO SERVIÇO DE INSTALAÇÃO DE TUBOS DE PVC, SÉRIE R, ÁGUA PLUVIAL, DN 100 MM (INSTALADO EM RAMAL DE ENCAMINHAMENTO, OU CONDUTORES VERTICAIS), INCLUSIVE CONEXÕES, CORTES E FIXAÇÕES, PARA PRÉDIOS. AF_10/2015 | M | 66 | 59.69 | 74.51 | 4917.66 | 0.1141%
7.3.2 | 91791 | SINAPI | (COMPOSIÇÃO REPRESENTATIVA) DO SERVIÇO DE INSTALAÇÃO DE TUBOS DE PVC, SÉRIE R, ÁGUA PLUVIAL, DN 150 MM (INSTALADO EM CONDUTORES VERTICAIS), INCLUSIVE CONEXÕES, CORTES E FIXAÇÕES, PARA PRÉDIOS. AF_10/2015 | M | 144 | 74.91 | 93.51 | 13465.44 | 0.3125%
7.3.3 | 99260 | SINAPI | CAIXA ENTERRADA HIDRÁULICA RETANGULAR, EM ALVENARIA COM BLOCOS DE CONCRETO, DIMENSÕES INTERNAS: 0,6X0,6X0,6 M PARA REDE DE DRENAGEM. AF_12/2020 | UN | 12 | 470.29 | 587.11 | 7045.32 | 0.1635%
TOTAL - INSTALAÇÕES HIDROSSANITÁRIAS | [7 empty] | 128683.26 | 2.986%
8 |  |  | INSTALAÇÕES ELÉTRICAS E TELECOMUNICAÇÕES
8.1 |  |  | ELÉTRICAS |  |  |  |  | 63691.3 | 1.478%
8.1.1 |  |  | INFRAESTRUTURA |  |  |  |  | 12147.96 | 0.2819%
8.1.1.1 | 97891 | SINAPI | CAIXA ENTERRADA ELÉTRICA RETANGULAR, EM ALVENARIA COM BLOCOS DE CONCRETO, FUNDO COM BRITA, DIMENSÕES INTERNAS: 0,4X0,4X0,4 M. AF_12/2020 | UN | 21 | 215.81 | 269.41 | 5657.61 | 0.1313%
8.1.1.2 | 97892 | SINAPI | CAIXA ENTERRADA ELÉTRICA RETANGULAR, EM ALVENARIA COM BLOCOS DE CONCRETO, FUNDO COM BRITA, DIMENSÕES INTERNAS: 0,6X0,6X0,6 M. AF_12/2020 | UN | 1 | 405.11 | 505.73 | 505.73 | 0.01174%
8.1.1.3 | 91854 | SINAPI | ELETRODUTO FLEXÍVEL CORRUGADO, PVC, DN 25 MM (3/4"), PARA CIRCUITOS TERMINAIS, INSTALADO EM PAREDE - FORNECIMENTO E INSTALAÇÃO. AF_12/2015 | M | 267 | 11.91 | 14.86 | 3967.62 | 0.09208%
8.1.1.4 | 91860 | SINAPI | ELETRODUTO FLEXÍVEL CORRUGADO, PEAD, DN 40 MM (1 1/4"), PARA CIRCUITOS TERMINAIS, INSTALADO EM PAREDE - FORNECIMENTO E INSTALAÇÃO. AF_12/2015 | M | 100 | 16.16 | 20.17 | 2017 | 0.04681%
8.1.2 |  |  | CONDUTORES |  |  |  |  | 24506.37 | 0.5687%
8.1.2.1 | 91924 | SINAPI | CABO DE COBRE FLEXÍVEL ISOLADO, 1,5 MM², ANTI-CHAMA 450/750 V, PARA CIRCUITOS TERMINAIS - FORNECIMENTO E INSTALAÇÃO. AF_12/2015 | M | 952.7 | 3.06 | 3.82 | 3639.31 | 0.08446%
8.1.2.2 | 91926 | SINAPI | CABO DE COBRE FLEXÍVEL ISOLADO, 2,5 MM², ANTI-CHAMA 450/750 V, PARA CIRCUITOS TERMINAIS - FORNECIMENTO E INSTALAÇÃO. AF_12/2015 | M | 1652.9 | 4.32 | 5.39 | 8909.13 | 0.2068%
8.1.2.3 | 91928 | SINAPI | CABO DE COBRE FLEXÍVEL ISOLADO, 4 MM², ANTI-CHAMA 450/750 V, PARA CIRCUITOS TERMINAIS - FORNECIMENTO E INSTALAÇÃO. AF_12/2015 | M | 167 | 6.52 | 8.13 | 1357.71 | 0.03151%
8.1.2.4 | 91931 | SINAPI | CABO DE COBRE FLEXÍVEL ISOLADO, 6 MM², ANTI-CHAMA 0,6/1,0 KV, PARA CIRCUITOS TERMINAIS - FORNECIMENTO E INSTALAÇÃO. AF_12/2015 | M | 36 | 9.63 | 12.02 | 432.72 | 0.01004%
8.1.2.5 | 101560 | SINAPI | CABO DE COBRE FLEXÍVEL ISOLADO, 10 MM², 0,6/1,0 KV, PARA REDE AÉREA DE DISTRIBUIÇÃO DE ENERGIA ELÉTRICA DE BAIXA TENSÃO - FORNECIMENTO E INSTALAÇÃO. AF_07/2020 | M | 350 | 9 | 11.23 | 3930.5 | 0.09122%
8.1.2.6 | 101561 | SINAPI | CABO DE COBRE FLEXÍVEL ISOLADO, 16 MM², 0,6/1,0 KV, PARA REDE AÉREA DE DISTRIBUIÇÃO DE ENERGIA ELÉTRICA DE BAIXA TENSÃO - FORNECIMENTO E INSTALAÇÃO. AF_07/2020 | M | 350 | 14.28 | 17.82 | 6237 | 0.1447%
8.1.3 |  |  | QUADRO, DISJUNTORES |  |  |  |  | 2801.87 | 0.06503%
8.1.3.1 | 101880 | SINAPI | QUADRO DE DISTRIBUIÇÃO DE ENERGIA EM CHAPA DE AÇO GALVANIZADO, DE EMBUTIR, COM BARRAMENTO TRIFÁSICO, PARA 30 DISJUNTORES DIN 150A - FORNECIMENTO E INSTALAÇÃO. AF_10/2020 | UN | 2 | 729.47 | 910.67 | 1821.34 | 0.04227%
8.1.3.2 | 93654 | SINAPI | DISJUNTOR MONOPOLAR TIPO DIN, CORRENTE NOMINAL DE 16A - FORNECIMENTO E INSTALAÇÃO. AF_10/2020 | UN | 10 | 12.61 | 15.74 | 157.4 | 0.003653%
8.1.3.3 | 93655 | SINAPI | DISJUNTOR MONOPOLAR TIPO DIN, CORRENTE NOMINAL DE 20A - FORNECIMENTO E INSTALAÇÃO. AF_10/2020 | UN | 10 | 14.14 | 17.65 | 176.5 | 0.004096%
8.1.3.4 | 93656 | SINAPI | DISJUNTOR MONOPOLAR TIPO DIN, CORRENTE NOMINAL DE 25A - FORNECIMENTO E INSTALAÇÃO. AF_10/2020 | UN | 3 | 14.14 | 17.65 | 52.95 | 0.001229%
8.1.3.5 | 93657 | SINAPI | DISJUNTOR MONOPOLAR TIPO DIN, CORRENTE NOMINAL DE 32A - FORNECIMENTO E INSTALAÇÃO. AF_10/2020 | UN | 4 | 16.03 | 20.01 | 80.04 | 0.001858%
8.1.3.6 | 93673 | SINAPI | DISJUNTOR TRIPOLAR TIPO DIN, CORRENTE NOMINAL DE 50A - FORNECIMENTO E INSTALAÇÃO. AF_10/2020 | UN | 4 | 102.86 | 128.41 | 513.64 | 0.01192%
8.1.4 |  |  | INTERRUPTORES, TOMADAS E ACESSÓRIOS |  |  |  |  | 11329.19 | 0.2629%
8.1.4.1 | 91953 | SINAPI | INTERRUPTOR SIMPLES (1 MÓDULO), 10A/250V, INCLUINDO SUPORTE E PLACA - FORNECIMENTO E INSTALAÇÃO. AF_12/2015 | UN | 17 | 30.76 | 38.4 | 652.8 | 0.01515%
8.1.4.2 | 91959 | SINAPI | INTERRUPTOR SIMPLES (2 MÓDULOS), 10A/250V, INCLUINDO SUPORTE E PLACA - FORNECIMENTO E INSTALAÇÃO. AF_12/2015 | UN | 7 | 48.52 | 60.57 | 423.99 | 0.00984%
8.1.4.3 | 91967 | SINAPI | INTERRUPTOR SIMPLES (3 MÓDULOS), 10A/250V, INCLUINDO SUPORTE E PLACA - FORNECIMENTO E INSTALAÇÃO. AF_12/2015 | UN | 10 | 66.27 | 82.73 | 827.3 | 0.0192%
8.1.4.4 | 92009 | SINAPI | TOMADA BAIXA DE EMBUTIR (2 MÓDULOS), 2P+T 20 A, INCLUINDO SUPORTE E PLACA - FORNECIMENTO E INSTALAÇÃO. AF_12/2015 | UN | 4 | 56.11 | 70.04 | 280.16 | 0.006502%
8.1.4.5 | 92008 | SINAPI | TOMADA BAIXA DE EMBUTIR (2 MÓDULOS), 2P+T 10 A, INCLUINDO SUPORTE E PLACA - FORNECIMENTO E INSTALAÇÃO. AF_12/2015 | UN | 95 | 51.69 | 64.52 | 6129.4 | 0.1422%
8.1.4.6 | 91992 | SINAPI | TOMADA ALTA DE EMBUTIR (1 MÓDULO), 2P+T 10 A, INCLUINDO SUPORTE E PLACA - FORNECIMENTO E INSTALAÇÃO. AF_12/2015 | UN | 33 | 49.47 | 61.75 | 2037.75 | 0.04729%
8.1.4.7 | 91996 | SINAPI | TOMADA MÉDIA DE EMBUTIR (1 MÓDULO), 2P+T 10 A, INCLUINDO SUPORTE E PLACA - FORNECIMENTO E INSTALAÇÃO. AF_12/2015 | UN | 7 | 37.15 | 46.37 | 324.59 | 0.007533%
8.1.4.8 | 91997 | SINAPI | TOMADA MÉDIA DE EMBUTIR (1 MÓDULO), 2P+T 20 A, INCLUINDO SUPORTE E PLACA - FORNECIMENTO E INSTALAÇÃO. AF_12/2015 | UN | 4 | 39.36 | 49.13 | 196.52 | 0.004561%
8.1.4.9 | 92865 | SINAPI | CAIXA OCTOGONAL 4" X 4", METÁLICA, INSTALADA EM LAJE - FORNECIMENTO E INSTALAÇÃO. AF_12/2015 | UN | 28 | 13.07 | 16.31 | 456.68 | 0.0106%
8.1.5 |  |  | ILUMINAÇÃO |  |  |  |  | 12905.91 | 0.2995%
8.1.5.1 | 103782 | SINAPI | LUMINÁRIA TIPO PLAFON CIRCULAR, DE SOBREPOR, COM LED DE 12/13 W - FORNECIMENTO E INSTALAÇÃO. AF_03/2022 | UN | 141 | 42.77 | 53.39 | 7527.99 | 0.1747%
8.1.5.2 | 97600 | SINAPI | REFLETOR EM ALUMÍNIO, DE SUPORTE E ALÇA, COM 1 LÂMPADA VAPOR DE MERCÚRIO DE 125 W, COM REATOR ALTO FATOR DE POTÊNCIA - FORNECIMENTO E INSTALAÇÃO. AF_02/2020 | UN | 12 | 358.99 | 448.16 | 5377.92 | 0.1248%
8.2 |  |  | TELECOMNUNICAÇÕES |  |  |  |  | 10390.38 | 0.2411%
8.2.1 | 91854 | SINAPI | ELETRODUTO FLEXÍVEL CORRUGADO, PVC, DN 25 MM (3/4"), PARA CIRCUITOS TERMINAIS, INSTALADO EM PAREDE - FORNECIMENTO E INSTALAÇÃO. AF_12/2015 | M | 160 | 11.91 | 14.86 | 2377.6 | 0.05518%
8.2.2 | 98297 | SINAPI | CABO ELETRÔNICO CATEGORIA 6, INSTALADO EM EDIFICAÇÃO INSTITUCIONAL - FORNECIMENTO E INSTALAÇÃO. AF_11/2019 | M | 160 | 8.96 | 11.18 | 1788.8 | 0.04151%
8.2.3 | 98307 | SINAPI | TOMADA DE REDE RJ45 - FORNECIMENTO E INSTALAÇÃO. AF_11/2019 | UN | 58 | 49.66 | 61.99 | 3595.42 | 0.08344%
8.2.4 | 100556 | SINAPI | CAIXA DE PASSAGEM PARA TELEFONE 15X15X10CM (SOBREPOR), FORNECIMENTO E INSTALACAO. AF_11/2019 | UN | 10 | 47.73 | 59.58 | 595.8 | 0.01383%
8.2.5 | 8493 | ORSE | Fornecimento e instalação de rack de piso 19" x 16u x 570mm (gabinete) inclusive acessórios | un | 1 | 1549.91 | 1934.9 | 1934.9 | 0.0449%
8.2.6 | 92865 | SINAPI | CAIXA PARA TOMADA DE PISO - FORNECIMENTO E INSTALAÇÃO. | UN | 6 | 13.07 | 16.31 | 97.86 | 0.002271%
TOTAL - INSTALAÇÕES ELÉTRICAS E TELECOMUNICAÇÕES | [7 empty] | 74081.68 | 1.719%
9 |  |  | CLIMATIZAÇÃO
9.1 |  |  | EQUIPAMENTOS |  |  |  |  | 148927.48 | 3.456%
9.1.1 | 103246 | SINAPI | AR CONDICIONADO SPLIT ON/OFF, HI-WALL (PAREDE), 9000 BTUS/H, CICLO QUENTE/FRIO - FORNECIMENTO E INSTALAÇÃO. AF_11/2021_PE→ Copa funcionários, supervisão | UN | 2 | 1981.38 | 2473.55 | 4947.1 | 0.1148%
9.1.2 | 103250 | SINAPI | AR CONDICIONADO SPLIT INVERTER, HI-WALL (PAREDE), 18000 BTU/H, CICLO FRIO - FORNECIMENTO E INSTALAÇÃO. AF_11/2021_PE→ Sala auxiliar 1; Sala auxiliar 2 | UN | 2 | 3668.68 | 4579.98 | 9159.96 | 0.2126%
9.1.3 | 103253 | SINAPI | AR CONDICIONADO SPLIT INVERTER, HI-WALL (PAREDE), 24000 BTU/H, CICLO FRIO - FORNECIMENTO E INSTALAÇÃO. AF_11/2021_PE→ Informática; Biblioteca | UN | 2 | 4982.06 | 6219.6 | 12439.2 | 0.2887%
9.1.4 | 103262 | SINAPI | AR CONDICIONADO SPLIT ON/OFF, PISO TETO, 36.000 BTU/H, CICLO FRIO - FORNECIMENTO E INSTALAÇÃO. AF_11/2021_PE→ Salas de aula nova do térreo ; Sala de aula 5 do bloco novo; Informática; Biblioteca; 2 unidades para o Refeitório | UN | 6 | 7320.24 | 9138.58 | 54831.48 | 1.273%
9.1.5 | 103264 | SINAPI | AR CONDICIONADO SPLIT ON/OFF, PISO TETO, 48.000 BTU/H, CICLO FRIO - FORNECIMENTO E INSTALAÇÃO. AF_11/2021_PE→ Salas de aula 1 a 4 do bloco novo ; 2 unidades para o Refeitório | UN | 6 | 9018.18 | 11258.29 | 67549.74 | 1.568%
9.2 |  |  | TUBULAÇÃO E ACESSÓRIOS |  |  |  |  | 7600.5 | 0.1764%
9.2.1 | 97327 | SINAPI | TUBO EM COBRE FLEXÍVEL, DN 1/4, COM ISOLAMENTO, INSTALADO EM RAMAL DE ALIMENTAÇÃO DE AR CONDICIONADO COM CONDENSADORA INDIVIDUAL FORNECIMENTO E INSTALAÇÃO. AF_12/2015 | M | 40 | 28.92 | 36.1 | 1444 | 0.03351%
9.2.2 | 97329 | SINAPI | TUBO EM COBRE FLEXÍVEL, DN 1/2", COM ISOLAMENTO, INSTALADO EM RAMAL DE ALIMENTAÇÃO DE AR CONDICIONADO COM CONDENSADORA INDIVIDUAL  FORNECIMENTO E INSTALAÇÃO. AF_12/2015 | M | 30 | 62.64 | 78.19 | 2345.7 | 0.05444%
9.2.3 | 97330 | SINAPI | TUBO EM COBRE FLEXÍVEL, DN 5/8", COM ISOLAMENTO, INSTALADO EM RAMAL DE ALIMENTAÇÃO DE AR CONDICIONADO COM CONDENSADORA INDIVIDUAL  FORNECIMENTO E INSTALAÇÃO. AF_12/2015 | M | 40 | 76.32 | 95.27 | 3810.8 | 0.08844%
TOTAL - CLIMATIZAÇÃO | [7 empty] | 156527.98 | 3.633%
10 |  |  | INSTALAÇÃO PREVENTIVAS CONTRA INCÊNDIO
10.1 |  |  | EXTINTORES |  |  |  |  | 1969.59 | 0.04571%
10.1.1 | 101908 | SINAPI | EXTINTOR DE INCÊNDIO PORTÁTIL COM CARGA DE PQS DE 4 KG, CLASSE BC - FORNECIMENTO E INSTALAÇÃO. AF_10/2020_PE | UN | 7 | 183.92 | 229.6 | 1607.2 | 0.0373%
10.1.2 | SME-PCI-002 | Próprio | PLACA DE SINALIZACAO DE EXTINTOR | UN | 7 | 25.19 | 31.44 | 220.08 | 0.005108%
10.1.3 | SME-PCI-004 | Próprio | PLACA SINALIZADORA PROIBIDO DEPOSITAR MATERIAIS; AUTOCOLANTE | UN | 7 | 16.29 | 20.33 | 142.31 | 0.003303%
10.2 |  |  | ILUMINAÇÃO DE EMERGENCIA |  |  |  |  | 2420.2 | 0.05617%
10.2.1 | 97599 | SINAPI | LUMINÁRIA DE EMERGÊNCIA, COM 30 LÂMPADAS LED DE 2 W, SEM REATOR - FORNECIMENTO E INSTALAÇÃO. AF_02/2020 | UN | 16 | 29.09 | 36.31 | 580.96 | 0.01348%
10.2.2 | 11867 | ORSE | Luminária de emergência, de sobrepor, tipo bloco autônomo, com autonomia de 1h, modelo LLE-LLEDDF, da KBR ou si | un | 9 | 163.7 | 204.36 | 1839.24 | 0.04268%
10.3 |  |  | SINALIZAÇÃO DE ABANDONO |  |  |  |  | 1244.64 | 0.02889%
10.3.1 | SME-PCI-002 | Próprio | PLACA DE SINALIZACAO DE SEGURANCA CONTRA INCENDIO, FOTOLUMINESCENTE, RETANGULAR, *13 X 26* CM, EM PVC *2* MM | UN | 31 | 25.19 | 31.44 | 974.64 | 0.02262%
10.3.2 | SME-PCI-001 | Próprio | PLACA DE SINALIZACAO DE SEGURANCA CONTRA INCENDIO, FOTOLUMINESCENTE, RETANGULAR, *20 X 40* CM, EM PVC *2* MM | UN | 5 | 43.26 | 54 | 270 | 0.006266%
TOTAL - INSTALAÇÃO PREVENTIVAS CONTRA INCÊNDIO | [7 empty] | 5634.43 | 0.1308%
11 |  |  | ESQUADRIAS
11.1 |  |  | PORTAS |  |  |  |  | 77998.41 | 1.81%
11.1.1 | 90842 | SINAPI | KIT DE PORTA DE MADEIRA PARA PINTURA, SEMI-OCA (LEVE OU MÉDIA), PADRÃO MÉDIO, 70X210CM, ESPESSURA DE 3,5CM, ITENS INCLUSOS: DOBRADIÇAS, MONTAGEM E INSTALAÇÃO DO BATENTE, FECHADURA COM EXECUÇÃO DO FURO - FORNECIMENTO E INSTALAÇÃO. AF_12/2019 | UN | 4 | 1068.41 | 1333.8 | 5335.2 | 0.1238%
11.1.2 | 90843 | SINAPI | KIT DE PORTA DE MADEIRA PARA PINTURA, SEMI-OCA (LEVE OU MÉDIA), PADRÃO MÉDIO, 80X210CM, ESPESSURA DE 3,5CM, ITENS INCLUSOS: DOBRADIÇAS, MONTAGEM E INSTALAÇÃO DO BATENTE, FECHADURA COM EXECUÇÃO DO FURO - FORNECIMENTO E INSTALAÇÃO. AF_12/2019 | UN | 9 | 1116.47 | 1393.8 | 12544.2 | 0.2911%
11.1.3 | 90844 | SINAPI | KIT DE PORTA DE MADEIRA PARA PINTURA, SEMI-OCA (LEVE OU MÉDIA), PADRÃO MÉDIO, 90X210CM, ESPESSURA DE 3,5CM, ITENS INCLUSOS: DOBRADIÇAS, MONTAGEM E INSTALAÇÃO DO BATENTE, FECHADURA COM EXECUÇÃO DO FURO - FORNECIMENTO E INSTALAÇÃO. AF_12/2019 | UN | 18 | 1197.97 | 1495.54 | 26919.72 | 0.6247%
11.1.4 | SME-ARQ-086 | Próprio | KIT DE PORTA DE MADEIRA PARA PINTURA, SEMI-OCA (LEVE OU MÉDIA), PADRÃO MÉDIO, 100X210CM, ESPESSURA DE 3,5CM, ITENS INCLUSOS: DOBRADIÇAS, MONTAGEM E INSTALAÇÃO DO BATENTE, FECHADURA COM EXECUÇÃO DO FURO - FORNECIMENTO E INSTALAÇÃO. | UN | 1 | 1211.75 | 1512.74 | 1512.74 | 0.03511%
11.1.5 | SME-ARQ-087 | Próprio | KIT DE PORTA DUPLA DE MADEIRA PARA PINTURA, SEMI-OCA (LEVE OU MÉDIA), PADRÃO MÉDIO, 180X210CM, (2 FOLHAS DE 90X210CM) ESPESSURA DE 3,5CM, ITENS INCLUSOS: DOBRADIÇAS, MONTAGEM E INSTALAÇÃO DO BATENTE, FECHADURA COM EXECUÇÃO DO FURO - FORNECIMENTO E INSTALAÇÃO. | UN | 1 | 1674.63 | 2090.6 | 2090.6 | 0.04852%
11.1.6 | SME-ARQ-088 | Próprio | PORTA PIVOTANTE DE VIDRO TEMPERADO, 2 FOLHAS DE 100X210 CM, ESPESSURA DE 10MM, INCLUSIVE ACESSÓRIOS. | UN | 2 | 1989.24 | 2483.36 | 4966.72 | 0.1153%
11.1.7 | SME-ARQ-089 | Próprio | PORTA PIVOTANTE DE VIDRO TEMPERADO, 2 FOLHAS DE 125X210 CM, ESPESSURA DE 10MM, INCLUSIVE ACESSÓRIOS. | UN | 2 | 2361.46 | 2948.04 | 5896.08 | 0.1368%
11.1.8 | 91341 | SINAPI | PORTA EM ALUMÍNIO DE ABRIR TIPO VENEZIANA, 80X210CM, COM GUARNIÇÃO, FIXAÇÃO COM PARAFUSOS - FORNECIMENTO E INSTALAÇÃO. | m² | 1.68 | 955.1 | 1192.34 | 2003.13 | 0.04649%
11.1.9 | 91341 | SINAPI | PORTA EM ALUMÍNIO DE ABRIR TIPO VENEZIANA, 60X180CM, COM GUARNIÇÃO, FIXAÇÃO COM PARAFUSOS - FORNECIMENTO E INSTALAÇÃO. (8UN. PORTAS BANHEIRO) | m² | 8.64 | 955.1 | 1192.34 | 10301.81 | 0.2391%
11.1.10 | SME-ARQ-090 | Próprio | PORTÃO DE FERRO, DE ABRIR, TIPO GRADE COM CHAPA, COM GUARNIÇÕES, PORTA CADEADO ZINCADO OXIDADO PRETO COM CADEADO. (ABRIGO DO GÁS) | m² | 1.53 | 777.82 | 971.03 | 1485.67 | 0.03448%
11.1.11 | SME-ARQ-090 | Próprio | PORTÃO DE FERRO, DE ABRIR, TIPO GRADE COM CHAPA, COM GUARNIÇÕES, PORTA CADEADO ZINCADO OXIDADO PRETO COM CADEADO. (2UN. LIXEIRAS) | m² | 3 | 777.82 | 971.03 | 2913.09 | 0.06761%
11.1.12 | SME-ARQ-090 | Próprio | PORTÃO DE FERRO, DE ABRIR, TIPO GRADE, COM GUARNIÇÕES, PORTA CADEADO ZINCADO OXIDADO PRETO COM CADEADO. (SAIDA/ENTRADA) | m² | 2.09 | 777.82 | 971.03 | 2029.45 | 0.0471%
11.2 |  |  | JANELAS |  |  |  |  | 86600.09 | 2.01%
11.2.1 | 94569 | SINAPI | JANELA DE ALUMÍNIO TIPO MAXIM-AR, COM VIDROS, BATENTE E FERRAGENS. EXCLUSIVE ALIZAR, ACABAMENTO E CONTRAMARCO. FORNECIMENTO E INSTALAÇÃO. (2UN. 60X60CM) | m² | 0.72 | 948.05 | 1183.54 | 852.14 | 0.01978%
11.2.2 | 94569 | SINAPI | JANELA DE ALUMÍNIO TIPO MAXIM-AR, COM VIDROS, BATENTE E FERRAGENS. EXCLUSIVE ALIZAR, ACABAMENTO E CONTRAMARCO. FORNECIMENTO E INSTALAÇÃO. (2UN. 100X60CM) | m² | 1.2 | 948.05 | 1183.54 | 1420.24 | 0.03296%
11.2.3 | 94569 | SINAPI | JANELA DE ALUMÍNIO TIPO MAXIM-AR, COM VIDROS, BATENTE E FERRAGENS. EXCLUSIVE ALIZAR, ACABAMENTO E CONTRAMARCO. FORNECIMENTO E INSTALAÇÃO. (8UN. 150X50CM) | m² | 6 | 948.05 | 1183.54 | 7101.24 | 0.1648%
11.2.4 | 94569 | SINAPI | JANELA DE ALUMÍNIO TIPO MAXIM-AR, COM VIDROS, BATENTE E FERRAGENS. EXCLUSIVE ALIZAR, ACABAMENTO E CONTRAMARCO. FORNECIMENTO E INSTALAÇÃO. (5UN. 150X60CM) | m² | 4.5 | 948.05 | 1183.54 | 5325.93 | 0.1236%
11.2.5 | 94570 | SINAPI | JANELA DE ALUMÍNIO DE CORRER COM 2 FOLHAS PARA VIDROS, COM VIDROS, BATENTE, ACABAMENTO COM ACETATO OU BRILHANTE E FERRAGENS. EXCLUSIVE ALIZAR E CONTRAMARCO. FORNECIMENTO E INSTALAÇÃO. (8UN. 150X150CM) | m² | 18 | 495.5 | 618.58 | 11134.44 | 0.2584%
11.2.6 | 94573 | SINAPI | JANELA DE ALUMÍNIO DE CORRER COM 4 FOLHAS PARA VIDROS, COM VIDROS, BATENTE, ACABAMENTO COM ACETATO OU BRILHANTE E FERRAGENS. EXCLUSIVE ALIZAR E CONTRAMARCO. FORNECIMENTO E INSTALAÇÃO. (1UN. 220X120CM) | m² | 2.64 | 571.96 | 714.03 | 1885.03 | 0.04375%
11.2.7 | 94573 | SINAPI | JANELA DE ALUMÍNIO DE CORRER COM 4 FOLHAS PARA VIDROS, COM VIDROS, BATENTE, ACABAMENTO COM ACETATO OU BRILHANTE E FERRAGENS. EXCLUSIVE ALIZAR E CONTRAMARCO. FORNECIMENTO E INSTALAÇÃO. (23UN. 250X120) | m² | 69 | 571.96 | 714.03 | 49268.07 | 1.143%
11.2.8 | 94589 | SINAPI | CONTRAMARCO DE ALUMÍNIO, FIXAÇÃO COM ARGAMASSA - FORNECIMENTO E INSTALAÇÃO. AF_12/2019 | M | 289.2 | 26.63 | 33.24 | 9613 | 0.2231%
11.3 |  |  | OUTROS TIPOS DE ESQUADRIAS |  |  |  |  | 2704.46 | 0.06276%
11.3.1 | 24.03.100 | CPOS | Alçapão/tampa em chapa de ferro com porta cadeado (2UN. 60X60CM - BARRILETE/CX. D'ÁGUA) | m² | 0.72 | 1396.72 | 1743.66 | 1255.43 | 0.02914%
11.3.2 | 24.03.060 | CPOS | Escada marinheiro (galvanizada) - BARRILETE | M | 1.5 | 773.81 | 966.02 | 1449.03 | 0.03363%
11.4 |  |  | GUARDA-CORPOS E CORRIMÕES |  |  |  |  | 22794.72 | 0.529%
11.4.1 | 99855 | SINAPI | CORRIMÃO SIMPLES, DIÂMETRO EXTERNO = 1 1/2, EM AÇO GALVANIZADO. COM PINTURA COM TINTA EPOXÍDICA DE ACABAMENTO | M | 99.18 | 113.75 | 142 | 14083.56 | 0.3268%
11.4.2 | 99837 | SINAPI | GUARDA-CORPO DE AÇO GALVANIZADO DE 1,10M, MONTANTES TUBULARES DE 1.1/4 ESPAÇADOS DE 1,20M, TRAVESSA SUPERIOR DE 1.1/2, GRADIL FORMADO POR TUBOS HORIZONTAIS DE 1 E VERTICAIS DE 3/4, FIXADO COM CHUMBADOR MECÂNICO. COM PINTURA COM TINTA EPOXÍDICA DE ACABAMENTO | M | 11.15 | 625.82 | 781.27 | 8711.16 | 0.2022%
TOTAL - ESQUADRIAS | [7 empty] | 190097.68 | 4.412%
12 |  |  | REVESTIMENTOS
12.1 |  |  | PISO |  |  |  |  | 304464.95 | 7.066%
12.1.1 | 87745 | SINAPI | CONTRAPISO EM ARGAMASSA TRAÇO 1:4 (CIMENTO E AREIA), PREPARO MECÂNICO COM BETONEIRA 400 L, APLICADO EM ÁREAS MOLHADAS SOBRE LAJE, ADERIDO, ACABAMENTO NÃO REFORÇADO, ESPESSURA 3CM. AF_07/2021 | m² | 1585.28 | 56.28 | 70.25 | 111365.92 | 2.585%
12.1.2 | 87256 | SINAPI | REVESTIMENTO CERÂMICO PARA PISO COM PLACAS TIPO ESMALTADA EXTRA DE DIMENSÕES 60X60 CM APLICADA EM AMBIENTES DE ÁREA ENTRE 5 M2 E 10 M2. AF_06/2014 | m² | 1585.28 | 90.06 | 112.43 | 178233.03 | 4.136%
12.1.3 | 88650 | SINAPI | RODAPÉ CERÂMICO DE 7CM DE ALTURA COM PLACAS TIPO ESMALTADA EXTRA DE DIMENSÕES 60X60CM. AF_06/2014 | M | 812.35 | 14.66 | 18.3 | 14866 | 0.345%
12.2 |  |  | PAREDE |  |  |  |  | 332741.15 | 7.722%
12.2.1 | 87878 | SINAPI | CHAPISCO APLICADO EM ALVENARIAS E ESTRUTURAS DE CONCRETO INTERNAS, COM COLHER DE PEDREIRO. ARGAMASSA TRAÇO 1:3 COM PREPARO MANUAL. AF_10/2022 | m² | 3282.6 | 5.32 | 6.64 | 21796.46 | 0.5058%
12.2.2 | 87530 | SINAPI | MASSA ÚNICA, PARA RECEBIMENTO DE PINTURA, EM ARGAMASSA TRAÇO 1:2:8, PREPARO MANUAL, APLICADA MANUALMENTE EM FACES INTERNAS DE PAREDES, ESPESSURA DE 20MM, COM EXECUÇÃO DE TALISCAS. AF_06/2014 | m² | 3282.6 | 46.19 | 57.66 | 189274.71 | 4.393%
12.2.3 | 104457 | SINAPI | REVESTIMENTO CERÂMICO PARA PAREDES INTERNAS COM PLACAS TIPO ESMALTADA EXTRA DE DIMENSÕES 33X45 CM APLICADAS NA ALTURA INTEIRA DAS PAREDES. | m² | 592.03 | 74.34 | 92.8 | 54940.38 | 1.275%
12.2.4 | 104458 | SINAPI | REVESTIMENTO CERÂMICO PARA PAREDES INTERNAS COM PLACAS TIPO ESMALTADA EXTRA DE DIMENSÕES 33X45 CM APLICADAS A MEIA ALTURA DAS PAREDES (Alt.=1,20M). | m² | 271.93 | 76.33 | 95.29 | 25912.2 | 0.6014%
12.2.5 | SME-ARQ-006 | Próprio | REVESTIMENTO EM PLACA CERÂMICA ESMALTADA 10X10 (PADRÃO ITAJAÍ) | M² | 319.36 | 102.38 | 127.81 | 40817.4 | 0.9473%
12.3 |  |  | TETO |  |  |  |  | 153684.06 | 3.567%
12.3.1 | 96114 | SINAPI | FORRO EM DRYWALL, PARA AMBIENTES COMERCIAIS, INCLUSIVE ESTRUTURA DE FIXAÇÃO. AF_05/2017_PS | m² | 1433.62 | 85.87 | 107.2 | 153684.06 | 3.567%
12.4 |  |  | SOLEIRA ¦ PEITORIL |  |  |  |  | 22544.91 | 0.5232%
12.4.1 | 98689 | SINAPI | SOLEIRA EM GRANITO, LARGURA 15 CM, ESPESSURA 2,0 CM. AF_09/2020 | M | 38.8 | 109.89 | 137.18 | 5322.58 | 0.1235%
12.4.2 | 101965 | SINAPI | PEITORIL LINEAR EM GRANITO OU MÁRMORE, L = 15CM, COMPRIMENTO DE ATÉ 2M, ASSENTADO COM ARGAMASSA 1:6 COM ADITIVO. AF_11/2020 | M | 94.4 | 146.14 | 182.44 | 17222.33 | 0.3997%
TOTAL - REVESTIMENTOS | [7 empty] | 813435.07 | 18.88%
13 |  |  | PINTURA
13.1 |  |  | ALVENARIA ¦ DRYWALL |  |  |  |  | 77042.61 | 1.788%
13.1.1 | 88485 | SINAPI | APLICAÇÃO DE FUNDO SELADOR ACRÍLICO EM PAREDES, UMA DEMÃO. AF_06/2014 | m² | 3282.6 | 2.83 | 3.53 | 11587.57 | 0.2689%
13.1.2 | 88489 | SINAPI | APLICAÇÃO MANUAL DE PINTURA COM TINTA LÁTEX ACRÍLICA EM PAREDES, DUAS DEMÃOS. AF_06/2014 | m² | 3282.6 | 15.98 | 19.94 | 65455.04 | 1.519%
13.2 |  |  | MADEIRA |  |  |  |  | 8091.17 | 0.1878%
13.2.1 | 102193 | SINAPI | LIXAMENTO DE MADEIRA PARA APLICAÇÃO DE FUNDO OU PINTURA. AF_01/2021 | m² | 121.8 | 2.33 | 2.9 | 353.22 | 0.008197%
13.2.2 | 102197 | SINAPI | PINTURA FUNDO NIVELADOR ALQUÍDICO BRANCO EM MADEIRA. AF_01/2021 | m² | 121.8 | 33.44 | 41.74 | 5083.93 | 0.118%
13.2.3 | 102219 | SINAPI | PINTURA TINTA DE ACABAMENTO (PIGMENTADA) ESMALTE SINTÉTICO ACETINADO EM MADEIRA, 2 DEMÃOS. AF_01/2021 | m² | 121.8 | 17.46 | 21.79 | 2654.02 | 0.06159%
13.3 |  |  | METÁLICA |  |  |  |  | 646.3 | 0.015%
13.3.1 | 100722 | SINAPI | PINTURA COM TINTA ALQUÍDICA DE FUNDO (TIPO ZARCÃO) APLICADA A ROLO OU PINCEL SOBRE SUPERFÍCIES METÁLICAS (EXCETO PERFIL) EXECUTADO EM OBRA (POR DEMÃO). (ESQUADRIAS METÁLICAS) | m² | 6.62 | 25.71 | 32.09 | 212.43 | 0.00493%
13.3.2 | 100758 | SINAPI | PINTURA COM TINTA ALQUÍDICA DE ACABAMENTO (ESMALTE SINTÉTICO ACETINADO) APLICADA A ROLO OU PINCEL SOBRE SUPERFÍCIES METÁLICAS (EXCETO PERFIL) EXECUTADO EM OBRA (02 DEMÃOS). (ESQUADRIAS METÁLICAS) | m² | 6.62 | 52.5 | 65.54 | 433.87 | 0.01007%
TOTAL - PINTURA | [7 empty] | 85780.08 | 1.991%
14 |  |  | ACABAMENTOS E APARELHOS
14.1 |  |  | LOUÇAS |  |  |  |  | 21454.46 | 0.4979%
14.1.1 | 86932 | SINAPI | VASO SANITÁRIO SIFONADO COM CAIXA ACOPLADA LOUÇA BRANCA - PADRÃO MÉDIO, INCLUSO ENGATE FLEXÍVEL EM METAL CROMADO, 1/2 X 40CM - FORNECIMENTO E INSTALAÇÃO. AF_01/2020 | UN | 18 | 484.07 | 604.31 | 10877.58 | 0.2524%
14.1.2 | 95472 | SINAPI | VASO SANITARIO SIFONADO CONVENCIONAL PARA PCD SEM FURO FRONTAL COM LOUÇA BRANCA SEM ASSENTO, INCLUSO CONJUNTO DE LIGAÇÃO PARA BACIA SANITÁRIA AJUSTÁVEL - FORNECIMENTO E INSTALAÇÃO. AF_01/2020 | UN | 2 | 655.39 | 818.18 | 1636.36 | 0.03798%
14.1.3 | 86938 | SINAPI | CUBA DE EMBUTIR OVAL EM LOUÇA BRANCA, 35 X 50CM OU EQUIVALENTE, INCLUSO VÁLVULA E SIFÃO TIPO GARRAFA EM METAL CROMADO - FORNECIMENTO E INSTALAÇÃO. AF_01/2020 | UN | 14 | 418.23 | 522.11 | 7309.54 | 0.1696%
14.1.4 | SME-ARQ-092 | Próprio | LAVATORIO DE CANTO DE LOUCA BRANCA, SUSPENSO (SEM COLUNA), DIMENSOES 40 X 30 CM (L X C), INCLUSO SIFÃO TIPO GARRAFA EM PVC, VÁLVULA E ENGATE FLEXÍVEL 30CM EM PLÁSTICO - FORNECIMENTO E INSTALAÇÃO. | UN | 2 | 236.4 | 295.12 | 590.24 | 0.0137%
14.1.5 | 86919 | SINAPI | TANQUE DE LOUÇA BRANCA COM COLUNA, 30L OU EQUIVALENTE, INCLUSO SIFÃO FLEXÍVEL EM PVC, VÁLVULA METÁLICA E TORNEIRA DE METAL CROMADO PADRÃO MÉDIO - FORNECIMENTO E INSTALAÇÃO. AF_01/2020 | UN | 1 | 833.66 | 1040.74 | 1040.74 | 0.02415%
14.2 |  |  | METAIS |  |  |  |  | 18211.62 | 0.4227%
14.2.1 |  |  | TORNEIRAS |  |  |  |  | 3972.31 | 0.09219%
14.2.1.1 | 86915 | SINAPI | TORNEIRA CROMADA DE MESA, 1/2 OU 3/4, PARA LAVATÓRIO, PADRÃO MÉDIO - FORNECIMENTO E INSTALAÇÃO. AF_01/2020 | UN | 14 | 134.39 | 167.77 | 2348.78 | 0.05451%
14.2.1.2 | 3259 | ORSE | Fornecimento e instalação de torneira pressmatic compact de mesa, ref. 17160606, docol ou similar | un | 2 | 229.46 | 286.45 | 572.9 | 0.0133%
14.2.1.3 | 86910 | SINAPI | TORNEIRA CROMADA TUBO MÓVEL, DE PAREDE, 1/2 OU 3/4, PARA PIA DE COZINHA, PADRÃO MÉDIO - FORNECIMENTO E INSTALAÇÃO. AF_01/2020 | UN | 7 | 120.23 | 150.09 | 1050.63 | 0.02438%
14.2.2 |  |  | CUBAS |  |  |  |  | 4590.36 | 0.1065%
14.2.2.1 | 86935 | SINAPI | CUBA DE EMBUTIR DE AÇO INOXIDÁVEL MÉDIA, INCLUSO VÁLVULA TIPO AMERICANA EM METAL CROMADO E SIFÃO FLEXÍVEL EM PVC - FORNECIMENTO E INSTALAÇÃO. AF_01/2020 | UN | 8 | 283.75 | 354.23 | 2833.84 | 0.06577%
14.2.2.2 | 2055 | ORSE | Tanque em aço inox, incluso torneira cromada e sifão PVC | un | 2 | 703.51 | 878.26 | 1756.52 | 0.04076%
14.2.3 |  |  | BARRAS |  |  |  |  | 7575.72 | 0.1758%
14.2.3.1 | 100866 | SINAPI | BARRA DE APOIO RETA, EM ACO INOX POLIDO, COMPRIMENTO 40CM, FIXADA NA PAREDE - FORNECIMENTO E INSTALAÇÃO. AF_01/2020→BWC PCD para bancadas com pia | UN | 4 | 356.46 | 445 | 1780 | 0.04131%
14.2.3.2 | 100867 | SINAPI | BARRA DE APOIO RETA, EM ACO INOX POLIDO, COMPRIMENTO 70 CM, FIXADA NA PAREDE - FORNECIMENTO E INSTALAÇÃO. AF_01/2020→ Barra vertical da bacia sanitária BWC PCD 1°PAV e barra vertical ducha BWC PCD | UN | 2 | 374.46 | 467.47 | 934.94 | 0.0217%
14.2.3.3 | 100868 | SINAPI | BARRA DE APOIO RETA, EM ACO INOX POLIDO, COMPRIMENTO 80 CM, FIXADA NA PAREDE - FORNECIMENTO E INSTALAÇÃO. AF_01/2020→ Barras horizontais bacias sanitárias BWC PCD e baras horizontais trocador | UN | 5 | 386.44 | 482.43 | 2412.15 | 0.05598%
14.2.3.4 | 100874 | SINAPI | PUXADOR PARA PCD, FIXADO NA PORTA - FORNECIMENTO E INSTALAÇÃO. AF_01/2020 | UN | 2 | 356.46 | 445 | 890 | 0.02065%
14.2.3.5 | 100863 | SINAPI | BARRA DE APOIO EM "L", EM ACO INOX POLIDO 70 X 70 CM, FIXADA NA PAREDE - FORNECIMENTO E INSTALACAO. AF_01/2020→ Ducha BWC PCD | UN | 1 | 660.26 | 824.26 | 824.26 | 0.01913%
14.2.3.6 | 100865 | SINAPI | BARRA DE APOIO LATERAL ARTICULADA, COM TRAVA, EM ACO INOX POLIDO, FIXADA NA PAREDE - FORNECIMENTO E INSTALAÇÃO. AF_01/2020→ Bacia sanitário do BWC PCD do térreo | UN | 1 | 588.25 | 734.37 | 734.37 | 0.01704%
14.2.4 |  |  | ACESSORIOS |  |  |  |  | 2073.23 | 0.04812%
14.2.4.1 | 100875 | SINAPI | BANCO ARTICULADO, EM ACO INOX, PARA PCD, FIXADO NA PAREDE - FORNECIMENTO E INSTALAÇÃO. AF_01/2020 | UN | 1 | 1093.03 | 1364.53 | 1364.53 | 0.03167%
14.2.4.2 | 190078 | SBC | DUCHA COM CHUVEIRINHO REDONDA SEM DESVIADOR | UN | 1 | 493 | 615.46 | 615.46 | 0.01428%
14.2.4.3 | 44.03.931 | CPOS | Desviador para duchas e chuveiros | UN | 1 | 74.69 | 93.24 | 93.24 | 0.002164%
14.3 |  |  | PEDRAS |  |  |  |  | 66473.76 | 1.543%
14.3.1 | SME-ARQ-091 | Próprio | BANCADA DE GRANITO CINZA POLIDO, DE 0,60M DE LARGURA, PARA LAVATÓRIO - FORNECIMENTO E INSTALAÇÃO. | M | 39.87 | 1034.09 | 1290.95 | 51470.17 | 1.195%
14.3.2 | SME-ARQ-025 | Próprio | BANCADA DE GRANITO CINZA POLIDO, PARA PASSA PRATO (2,20X0,5M) - FORNECIMENTO E INSTALAÇÃO. | m² | 1.1 | 791.72 | 988.38 | 1087.21 | 0.02523%
14.3.3 | SME-ARQ-025 | Próprio | BANCADA DE GRANITO CINZA POLIDO, PARA PRATELEIRAS NA DISPENSA (4 UNIDADES DE 7,70X0,40M) - FORNECIMENTO E INSTALAÇÃO. | m² | 12.32 | 791.72 | 988.38 | 12176.84 | 0.2826%
14.3.4 | SME-ARQ-025 | Próprio | BANCADA DE GRANITO CINZA POLIDO, PARA TROCADOR PCD (2,20X0,80M) - FORNECIMENTO E INSTALAÇÃO. | m² | 1.76 | 791.72 | 988.38 | 1739.54 | 0.04037%
14.4 |  |  | ACESSÓRIOS |  |  |  |  | 4113.46 | 0.09546%
14.4.1 | SME-SED-002 | Próprio | ASSENTO SANITARIO, TIPO CONVENCIONAL - FORNECIMENTO E INSTALAÇÃO | UN | 20 | 51.14 | 63.84 | 1276.8 | 0.02963%
14.4.2 | 95547 | SINAPI | SABONETEIRA PLASTICA TIPO DISPENSER PARA SABONETE LIQUIDO COM RESERVATORIO 800 A 1500 ML, INCLUSO FIXAÇÃO. AF_01/2020 | UN | 8 | 57.9 | 72.28 | 578.24 | 0.01342%
14.4.3 | SME-SED-003 | Próprio | PAPELEIRA PLASTICA TIPO DISPENSER PARA PAPEL HIGIENICO ROLAO, INCLUSO FIXAÇÃO. | UN | 18 | 59.8 | 74.65 | 1343.7 | 0.03118%
14.4.4 | SME-SED-004 | Próprio | TOALHEIRO PLASTICO TIPO DISPENSER PARA PAPEL TOALHA INTERFOLHADO, INCLUSO FIXAÇÃO. | UN | 8 | 59.8 | 74.65 | 597.2 | 0.01386%
14.4.5 | 100860 | SINAPI | CHUVEIRO ELÉTRICO COMUM CORPO PLÁSTICO, TIPO DUCHA  FORNECIMENTO E INSTALAÇÃO. AF_01/2020 | UN | 2 | 86.57 | 108.07 | 216.14 | 0.005016%
14.4.6 | 95542 | SINAPI | PORTA TOALHA ROSTO EM METAL CROMADO, TIPO ARGOLA, INCLUSO FIXAÇÃO. AF_01/2020 | UN | 2 | 40.61 | 50.69 | 101.38 | 0.002353%
TOTAL - ACABAMENTOS E APARELHOS | [7 empty] | 110253.3 | 2.559%
15 |  |  | SERVIÇOS COMPLEMENTARES
15.1 | 9247 | ORSE | Tubo aço galvanizado d=3" p/bicicletário, dimensão: h=75cm, L=75cm, fixado em base de concreto, pintado c/esmalte sintetico, exceto base de concreto e pintura de acabamento | un | 36 | 327.83 | 409.26 | 14733.36 | 0.3419%
15.2 | 99802 | SINAPI | LIMPEZA DE PISO CERÂMICO OU PORCELANATO COM VASSOURA A SECO. AF_04/2019 | m² | 1581.71 | 0.53 | 0.66 | 1043.92 | 0.02423%
TOTAL - SERVIÇOS COMPLEMENTARES | [7 empty] | 15777.28 | 0.3662%
16 |  |  | ADMINISTRAÇÃO LOCAL
16.1 | SME-ADM-001 | Próprio | ADMINISTRAÇÃO LOCAL (CONFORME ACÓRDÃO Nº 2622/2013 – TCU) | UN | 1 | 183723.92 | 229360.94 | 229360.94 | 5.323%
TOTAL - ADMINISTRAÇÃO LOCAL | [7 empty] | 229360.94 | 5.323%
[5 empty] | Total sem BDI |  | 3451535.8939
[5 empty] | Total do BDI |  | 857361.5161
[5 empty] | Total Geral - Ampliação |  | 4308897.41
_______________________________________________________________
DIE - DIRETORIA DE INFRAESTRUTURA ESCOLAR
SETOR DE ENGENHARIA

## Orçamento Reforma
AMPLIAÇÃO E REFORMA DA EB PROFª THEREZA BEZERRA DE ATHAIDE
Planilha: | 2 - Reforma |  |  |  |  | Última Revisão: |  | 2023-02-28
Prazo: | 360 dias
Local: | Av. Atílio Dalsóquio, 50 - Espinheiros, Itajaí - SC, 88317-140 |  |  |  |  | Área de Intervenção: |  | 4.865,27 m²
Ref. Custo: | SINAPI - 01/2023 - SC - SBC - 02/2023 - SC - ORSE - 11/2022 - SE - SEINFRA - 027 - CE - SETOP - 10/2022 - MG - CPOS - 11/2022 - SP - FDE - 10/2022 - SP - EMOP - 12/2022 - RJ |  |  |  |  | BDI: |  | 24.84%
Orçamento Sintético
Item | Código | Banco | Descrição | Und | Quant. | Valor Unit | Valor Unit com BDI | Total | Peso (%)
1 |  |  | SERVIÇOS INICIAIS
1.1 |  |  | SERVIÇOS TÉCNICOS |  |  |  |  | 23394.6 | 0.5319%
1.1.1 | SME-ARQ-001 | Próprio | PLACA DE OBRA EM CHAPA DE AÇO GALVANIZADO COM INSTALAÇÃO | M² | 1.8 | 445.1 | 555.66 | 1000.18 | 0.02274%
1.1.2 | SME-SET-004 | Próprio | PROJETO ELÉTRICO - ENTRADA DE ENERGIA | UN | 1 | 5402.76 | 6744.8 | 6744.8 | 0.1534%
1.1.3 | SME-SET-05 | Próprio | AS-BUILT_PROJETO PREVENTIVO CONTRA INCENDIO- APROVAÇÃO E HABITE-SE | M² | 1 | 11812.9 | 14747.22 | 14747.22 | 0.3353%
1.1.4 | SME-SET-003 | Próprio | ANOTAÇÃO DE RESPONSABILIDADE TÉCNICA (ART) | UN | 2 | 361.43 | 451.2 | 902.4 | 0.02052%
1.2 |  |  | CANTEIRO DE OBRA |  |  |  |  | 48763.22 | 1.109%
1.2.1 | 93208 | SINAPI | EXECUÇÃO DE ALMOXARIFADO EM CANTEIRO DE OBRA EM CHAPA DE MADEIRA COMPENSADA, INCLUSO PRATELEIRAS. AF_02/2016 | m² | 9 | 1199.73 | 1497.74 | 13479.66 | 0.3065%
1.2.2 | 98458 | SINAPI | TAPUME COM COMPENSADO DE MADEIRA. AF_05/2018 | m² | 120 | 215.29 | 268.76 | 32251.2 | 0.7333%
1.2.3 | 93212 | SINAPI | EXECUÇÃO DE SANITÁRIO E VESTIÁRIO EM CANTEIRO DE OBRA EM CHAPA DE MADEIRA COMPENSADA, NÃO INCLUSO MOBILIÁRIO. AF_02/2016 | m² | 2 | 1214.5 | 1516.18 | 3032.36 | 0.06895%
1.3 |  |  | DEMOLIÇÕES E REMOÇÕES |  |  |  |  | 142764.58 | 3.246%
1.3.1 | 97647 | SINAPI | REMOÇÃO DE TELHAS, DE FIBROCIMENTO, METÁLICA E CERÂMICA, DE FORMA MANUAL, SEM REAPROVEITAMENTO. AF_12/2017 → Prédio principal | m² | 1060.61 | 3.52 | 4.39 | 4656.07 | 0.1059%
1.3.2 | 97650 | SINAPI | REMOÇÃO DE TRAMA DE MADEIRA PARA COBERTURA, DE FORMA MANUAL, SEM REAPROVEITAMENTO. AF_12/2017 → Prédio principal | m² | 893.47 | 7.59 | 9.47 | 8461.16 | 0.1924%
1.3.3 | SME-ARQ-021 | Próprio | RETIRADA DE CALHA E RUFOS → Todas calhas e rufos existentes exceto do ginásio | M | 250 | 12.88 | 16.07 | 4017.5 | 0.09135%
1.3.4 | 97633 | SINAPI | DEMOLIÇÃO DE REVESTIMENTO CERÂMICO, DE FORMA MANUAL, SEM REAPROVEITAMENTO. AF_12/2017 (PAREDE) → Todas salas de aulas e banheiros com exceção dos banheiros das salas modulares | m² | 635.51 | 23.39 | 29.2 | 18556.89 | 0.4219%
1.3.5 | 97644 | SINAPI | REMOÇÃO DE PORTAS, DE FORMA MANUAL, SEM REAPROVEITAMENTO. AF_12/2017 → Todas portas existentes com exceção das portas do bloco de salas modulares | m² | 62.04 | 9.65 | 12.04 | 746.96 | 0.01698%
1.3.6 | 97645 | SINAPI | REMOÇÃO DE JANELAS, DE FORMA MANUAL, SEM REAPROVEITAMENTO. AF_12/2017 → Todas janelas existentes com exceção das janelas do bloco de salas modulares | m² | 150.93 | 35.26 | 44.01 | 6642.42 | 0.151%
1.3.7 | SME-ARQ-009 | Próprio | RETIRADA DE BANCADAS E MÓVEIS DE BANHEIRO SEM REAPROVEITAMENTO | M² | 5 | 132.05 | 164.85 | 824.25 | 0.01874%
1.3.8 | 97664 | SINAPI | REMOÇÃO DE ACESSÓRIOS, DE FORMA MANUAL, SEM REAPROVEITAMENTO. AF_12/2017 | UN | 40 | 1.58 | 1.97 | 78.8 | 0.001792%
1.3.9 | 97663 | SINAPI | REMOÇÃO DE LOUÇAS, DE FORMA MANUAL, SEM REAPROVEITAMENTO. AF_12/2017 → Todas bacias sanitárias dos bwcs do alunos(menos banheiro PCD grande); e bwc da direção | UN | 20 | 12.71 | 15.86 | 317.2 | 0.007212%
1.3.10 | 97666 | SINAPI | REMOÇÃO DE METAIS SANITÁRIOS, DE FORMA MANUAL, SEM REAPROVEITAMENTO. AF_12/2017 | UN | 15 | 9.27 | 11.57 | 173.55 | 0.003946%
1.3.11 | 90446 | SINAPI | RASGO EM CONTRAPISO PARA RAMAIS/ DISTRIBUIÇÃO COM DIÂMETROS MAIORES QUE 75 MM. AF_05/2015→ Bwc funcionários | M | 40 | 34.67 | 43.28 | 1731.2 | 0.03936%
1.3.12 | 05.001.0070-0 | EMOP | REMOCAO DE PAVIMENTACAO DE LAJOTAS DE CONCRETO,ALTAMENTE VIB RADO,INTERTRAVADO,PRE-FABRICADO→ Estacionamento entrada | M2 | 434.59 | 6.4 | 7.98 | 3468.02 | 0.07885%
1.3.13 | 3258 | ORSE | Demolição de piso em lajota hexagonal→ Calçadas internas e pátio do meio descoberto | m² | 702.1 | 15.47 | 19.31 | 13557.55 | 0.3083%
1.3.14 | SME-ARQ-065 | Próprio | DEMOLIÇÃO MANUAL DE PISO DE CONCRETO | m² | 20 | 31.98 | 39.92 | 798.4 | 0.01815%
1.3.15 | 97627 | SINAPI | DEMOLIÇÃO DE PILARES E VIGAS EM CONCRETO ARMADO, DE FORMA MECANIZADA COM MARTELETE, SEM REAPROVEITAMENTO. | m³ | 14.6 | 295.52 | 368.92 | 5386.23 | 0.1225%
1.3.16 | 98530 | SINAPI | CORTE RASO E RECORTE DE ÁRVORE COM DIÂMETRO DE TRONCO MAIOR OU IGUAL A 0,40 M E MENOR QUE 0,60 M.AF_05/2018 → Estacionamento entrada | UN | 13 | 123.87 | 154.63 | 2010.19 | 0.04571%
1.3.17 | 98529 | SINAPI | CORTE RASO E RECORTE DE ÁRVORE COM DIÂMETRO DE TRONCO MAIOR OU IGUAL A 0,20 M E MENOR QUE 0,40 M.AF_05/2018 | UN | 4 | 69.54 | 86.81 | 347.24 | 0.007895%
1.3.18 | SME-ARQ-008 | Próprio | RETIRADA MEIO-FIO EM CONCRETO → Estacionamento entrada | M | 112.4 | 64.48 | 80.49 | 9047.07 | 0.2057%
1.3.19 | SME-ARQ-008 | Próprio | RETIRADA MEIO-FIO EM CONCRETO→ Calçada da rua | M | 74.56 | 64.48 | 80.49 | 6001.33 | 0.1365%
1.3.20 | SME-ARQ-034 | Próprio | DEMOLIÇÃO DE CALÇADA E PASSEIOS COM 6CM. → Quadra descoberta | M² | 182.96 | 25.77 | 32.17 | 5885.82 | 0.1338%
1.3.21 | SME-ARQ-034 | Próprio | DEMOLIÇÃO DE CALÇADA E PASSEIOS COM 6CM.→ Calçada lateral perto quadra cercada | M² | 88.35 | 25.77 | 32.17 | 2842.21 | 0.06462%
1.3.22 | SME-ARQ-034 | Próprio | DEMOLIÇÃO DE CALÇADA E PASSEIOS COM 6CM. | M² | 148.85 | 25.77 | 32.17 | 4788.5 | 0.1089%
1.3.23 | 022194 | SBC | RETIRADA GRADES DE FERRO | m² | 95.4 | 74.04 | 92.43 | 8817.82 | 0.2005%
1.3.24 | SME-ARQ-019 | Próprio | RETIRADA REVESTIMENTO DE ARGAMASSAS EMBOCO/REBOCO | m² | 269.79 | 40.21 | 50.19 | 13540.76 | 0.3079%
1.3.25 | 97661 | SINAPI | REMOÇÃO DE CABOS ELÉTRICOS, DE FORMA MANUAL, SEM REAPROVEITAMENTO. AF_12/2017 | M | 1000 | 0.75 | 0.93 | 930 | 0.02115%
1.3.26 | 97660 | SINAPI | REMOÇÃO DE INTERRUPTORES/TOMADAS ELÉTRICAS, DE FORMA MANUAL, SEM REAPROVEITAMENTO. AF_12/2017 | UN | 27 | 0.75 | 0.93 | 25.11 | 0.0005709%
1.3.27 | 97665 | SINAPI | REMOÇÃO DE LUMINÁRIAS, DE FORMA MANUAL, SEM REAPROVEITAMENTO. AF_12/2017 | UN | 142 | 1.45 | 1.81 | 257.02 | 0.005844%
1.3.28 | 97627 | SINAPI | DEMOLIÇÃO DE PILARES E VIGAS EM CONCRETO ARMADO, DE FORMA MECANIZADA COM MARTELETE, SEM REAPROVEITAMENTO. AF_12/2017 →Pilares muro frontal | m³ | 5.12 | 295.52 | 368.92 | 1888.87 | 0.04295%
1.3.29 | 97622 | SINAPI | DEMOLIÇÃO DE ALVENARIA DE BLOCO FURADO, DE FORMA MANUAL, SEM REAPROVEITAMENTO. AF_12/2017 → Paredes secretaria e banheiro masculino | m³ | 14.88 | 56.97 | 71.12 | 1058.26 | 0.02406%
1.3.30 | 97622 | SINAPI | DEMOLIÇÃO DE ALVENARIA DE BLOCO FURADO, DE FORMA MANUAL, SEM REAPROVEITAMENTO. AF_12/2017 → Muro frontal e abertura de portão lateral | m³ | 19.14 | 56.97 | 71.12 | 1361.23 | 0.03095%
1.3.31 | 05.001.0147-A | EMOP | ARRANCAMENTO DE GRADES,GRADIS,ALAMBRADOS,CERCAS E PORTOES→ Alambrado quadra cercada descoberta | M2 | 368.36 | 15.87 | 19.81 | 7297.21 | 0.1659%
1.3.32 | SME-ARQ-005 | Próprio | RETIRADA DE GRAMA→ Estacionamento entrada | M² | 395.05 | 5.37 | 6.7 | 2646.83 | 0.06018%
1.3.33 | 05.001.0147-A | EMOP | ARRANCAMENTO DE GRADES,GRADIS,ALAMBRADOS,CERCAS E PORTOES | M2 | 47.12 | 15.87 | 19.81 | 933.44 | 0.02122%
1.3.34 | 97627 | SINAPI | DEMOLIÇÃO DE PILARES E VIGAS EM CONCRETO ARMADO, DE FORMA MECANIZADA COM MARTELETE, SEM REAPROVEITAMENTO. AF_12/2017→ Viga marquise entrada | m³ | 7.66 | 295.52 | 368.92 | 2825.92 | 0.06425%
1.3.35 | 97628 | SINAPI | DEMOLIÇÃO DE LAJES, DE FORMA MANUAL, SEM REAPROVEITAMENTO. AF_12/2017 | m³ | 2.4 | 281.55 | 351.48 | 843.55 | 0.01918%
1.4 |  |  | LIMPEZA PERMANENTE DA OBRA |  |  |  |  | 3909.6 | 0.08889%
1.4.1 | 100983 | SINAPI | CARGA, MANOBRA E DESCARGA DE ENTULHO EM CAMINHÃO BASCULANTE 14 M³ - CARGA COM ESCAVADEIRA HIDRÁULICA (CAÇAMBA DE 0,80 M³ / 111 HP) E DESCARGA LIVRE (UNIDADE: M3). AF_07/2020 | m³ | 360 | 8.7 | 10.86 | 3909.6 | 0.08889%
TOTAL - MOVIMENTAÇÃO DE TERRA | [7 empty] | 218832 | 4.976%
2 |  |  | MOVIMENTAÇÃO DE TERRA
2.1 | SME-EST-013 | Próprio | EXECUÇÃO E COMPACTAÇÃO DE ATERRO COM SOLO PREDOMINANTEMENTE ARENOSO - INCLUSIVE SOLO, SEM TRANSPORTE DO SOLO → Abaixo da arquibancada nova do ginásio | m³ | 780 | 82.71 | 103.25 | 80535 | 1.831%
2.2 | 101211 | SINAPI | ESCAVAÇÃO VERTICAL A CÉU ABERTO, EM OBRAS DE EDIFICAÇÃO, INCLUINDO CARGA, DESCARGA E TRANSPORTE, EM SOLO DE 1ª CATEGORIA COM ESCAVADEIRA HIDRÁULICA (CAÇAMBA: 0,8 M³ / 111 HP), FROTA DE 4 CAMINHÕES BASCULANTES DE 14 M³, DMT DE 2 KM E VELOCIDADE MÉDIA 19KM/H. AF_05/2020 | m³ | 14 | 18.52 | 23.12 | 323.68 | 0.007359%
2.3 | 93358 | SINAPI | ESCAVAÇÃO MANUAL DE VALA COM PROFUNDIDADE MENOR OU IGUAL A 1,30 M. AF_02/2021 | m³ | 37.5 | 84.97 | 106.07 | 3977.62 | 0.09044%
2.4 | 96995 | SINAPI | REATERRO MANUAL APILOADO COM SOQUETE. AF_10/2017 | m³ | 25.6 | 51.52 | 64.31 | 1646.33 | 0.03743%
TOTAL - MOVIMENTAÇÃO DE TERRA | [7 empty] | 86482.63 | 1.966%
3 |  |  | INFRAESTRUTURA |  |  |  |  | 35132.67 | 0.7988%
3.1 |  |  | ESTACAS E SAPATAS |  |  |  |  | 18657 | 0.4242%
3.1.1 | 101173 | SINAPI | ESTACA BROCA DE CONCRETO, DIÂMETRO DE 20CM, ESCAVAÇÃO MANUAL COM TRADO CONCHA, COM ARMADURA DE ARRANQUE. AF_05/2020 → Muro | M | 120 | 66.52 | 83.04 | 9964.8 | 0.2266%
3.1.2 | SME-EST-002 | Próprio | SAPATA EM CONCRETO ARMADO 25MPA → Muro | M³ | 2.16 | 3223.47 | 4024.17 | 8692.2 | 0.1976%
3.2 |  |  | VIGA BALDRAME |  |  |  |  | 16475.67 | 0.3746%
3.2.1 | SME-EST-001 | Próprio | VIGA BALDRAME 20MPa de 20cm | M³ | 4.41 | 2992.62 | 3735.98 | 16475.67 | 0.3746%
TOTAL - INFRAESTRUTURA | [7 empty] | 35132.67 | 0.7988%
4 |  |  | SUPERESTRUTURA
4.1 |  |  | ESTRUTURA CONCRETO ARMADO |  |  |  |  | 16924.61 | 0.3848%
4.1.1 | 95957 | SINAPI | (COMPOSIÇÃO REPRESENTATIVA) EXECUÇÃO DE ESTRUTURAS DE CONCRETO ARMADO, PARA EDIFICAÇÃO INSTITUCIONAL TÉRREA, FCK = 30 MPA. AF_01/2017- PILARES QUADRA | m³ | 2.52 | 3644.37 | 4549.63 | 11465.06 | 0.2607%
4.1.2 | 95957 | SINAPI | (COMPOSIÇÃO REPRESENTATIVA) EXECUÇÃO DE ESTRUTURAS DE CONCRETO ARMADO, PARA EDIFICAÇÃO INSTITUCIONAL TÉRREA, FCK = 25 MPA. - AMPLIAÇÃO MURO | m³ | 1.2 | 3644.37 | 4549.63 | 5459.55 | 0.1241%
TOTAL - SUPERESTRUTURA | [7 empty] | 16924.61 | 0.3848%
5 |  |  | PAREDES E PAINEIS
5.1 |  |  | ALVENARIA |  |  |  |  | 44728.34 | 1.017%
5.1.1 | 103330 | SINAPI | ALVENARIA DE VEDAÇÃO DE BLOCOS CERÂMICOS FURADOS NA HORIZONTAL DE 11,5X19X19 CM (ESPESSURA 11,5 CM) E ARGAMASSA DE ASSENTAMENTO COM PREPARO EM BETONEIRA. AF_12/2021 → Muro | m² | 96.5 | 98.8 | 123.34 | 11902.31 | 0.2706%
5.1.2 | 103330 | SINAPI | ALVENARIA DE VEDAÇÃO DE BLOCOS CERÂMICOS FURADOS NA HORIZONTAL DE 11,5X19X19 CM (ESPESSURA 11,5 CM) E ARGAMASSA DE ASSENTAMENTO COM PREPARO EM BETONEIRA. AF_12/2021 → Interno | m² | 60.4 | 98.8 | 123.34 | 7449.73 | 0.1694%
5.1.3 | 93204 | SINAPI | CINTA DE AMARRAÇÃO DE ALVENARIA MOLDADA IN LOCO EM CONCRETO. AF_03/2016 → Construção nova quadra; lavanderia; muros novos laterais e frontal; mureta quadra de areia | M | 80 | 86.49 | 107.97 | 8637.6 | 0.1964%
5.1.4 | 93201 | SINAPI | FIXAÇÃO (ENCUNHAMENTO) DE ALVENARIA DE VEDAÇÃO COM ARGAMASSA APLICADA COM COLHER. AF_03/2016 → Elevador | M | 25 | 7.38 | 9.21 | 230.25 | 0.005235%
5.1.5 | 98561 | SINAPI | IMPERMEABILIZAÇÃO DE PAREDES COM ARGAMASSA DE CIMENTO E AREIA, COM ADITIVO IMPERMEABILIZANTE, E = 2CM. AF_06/2018 | m² | 269.79 | 49.02 | 61.19 | 16508.45 | 0.3754%
5.2 |  |  | DRYWALL |  |  |  |  | 28450.1 | 0.6469%
5.2.1 | SME-PAR-02 | Próprio | Parede Drywall 10 cm para uso interno com isolamento acústico - com pintura e emassamento | m² | 99.15 | 229.85 | 286.94 | 28450.1 | 0.6469%
5.3 |  |  | VENEZIANA INDUSTRIAL |  |  |  |  | 21957.06 | 0.4992%
5.3.1 | SME-ARQ-032 | Próprio | VENEZIANA INDUSTRIAL-ALETAS PVC/MONTANTES ALUM. ANODIZADO | M² | 29 | 606.49 | 757.14 | 21957.06 | 0.4992%
5.4 |  |  | ALAMBRADO |  |  |  |  | 215885.41 | 4.909%
5.4.1 | 102364 | SINAPI | ALAMBRADO PARA QUADRA POLIESPORTIVA, ESTRUTURADO POR TUBOS DE ACO GALVANIZADO, (MONTANTES COM DIAMETRO 2", TRAVESSAS E ESCORAS COM DIÂMETRO 1 ¼), COM TELA DE ARAME GALVANIZADO, FIO 10 BWG E MALHA QUADRADA 5X5CM (EXCETO MURETA).- QUADRA DESCOBERTA | m² | 456.45 | 208.47 | 260.25 | 118791.11 | 2.701%
5.4.2 | 102364 | SINAPI | ALAMBRADO PARA QUADRA POLIESPORTIVA, ESTRUTURADO POR TUBOS DE ACO GALVANIZADO, (MONTANTES COM DIAMETRO 2", TRAVESSAS E ESCORAS COM DIÂMETRO 1 ¼), COM TELA DE ARAME GALVANIZADO, FIO 10 BWG E MALHA QUADRADA 5X5CM (EXCETO MURETA).- QUADRA COBERTA | m² | 242.55 | 208.47 | 260.25 | 63123.63 | 1.435%
5.4.3 | 3492 | ORSE | Tela de nylon, malha 3.6 mm, para fechamento superior, com cabos de aço | m² | 492.4 | 55.27 | 68.99 | 33970.67 | 0.7724%
TOTAL - REVESTIMENTOS | [7 empty] | 311020.91 | 7.072%
6 |  |  | REVESTIMENTOS
6.1 |  |  | ARGAMASSA PARA PAREDES INTERNAS E EXTERNAS |  |  |  |  | 76751.03 | 1.745%
6.1.1 | 87878 | SINAPI | CHAPISCO APLICADO EM ALVENARIAS E ESTRUTURAS DE CONCRETO INTERNAS, COM COLHER DE PEDREIRO. ARGAMASSA TRAÇO 1:3 COM PREPARO MANUAL. AF_06/2014 | m² | 156.9 | 5.32 | 6.64 | 1041.81 | 0.02369%
6.1.2 | 87530 | SINAPI | MASSA ÚNICA, PARA RECEBIMENTO DE PINTURA, EM ARGAMASSA TRAÇO 1:2:8, PREPARO MANUAL, APLICADA MANUALMENTE EM FACES INTERNAS DE PAREDES, ESPESSURA DE 20MM, COM EXECUÇÃO DE TALISCAS. - Novas alvenarias, muro existente | m² | 1091.9 | 46.19 | 57.66 | 62958.95 | 1.431%
6.1.3 | 87561 | SINAPI | MASSA ÚNICA, PARA RECEBIMENTO DE PINTURA OU CERÂMICA, EM ARGAMASSA INDUSTRIALIZADA, PREPARO MECÂNICO, APLICADO COM EQUIPAMENTO DE MISTURA E PROJEÇÃO DE 1,5 M3/H DE ARGAMASSA EM FACES INTERNAS DE PAREDES, ESPESSURA DE 10MM, SEM EXECUÇÃO DE TALISCAS. AF_06/2014 | m² | 269.79 | 37.86 | 47.26 | 12750.27 | 0.2899%
6.2 |  |  | CERÂMICO |  |  |  |  | 78005.91 | 1.774%
6.2.1 | 104458 | SINAPI | REVESTIMENTO CERÂMICO PARA PAREDES INTERNAS COM PLACAS TIPO ESMALTADA EXTRA DE DIMENSÕES 33X45 CM APLICADAS EM AMBIENTES DE ÁREA MENOR QUE 5 M² A MEIA ALTURA DAS PAREDES. AF_06/2014 | m² | 269.76 | 76.33 | 95.29 | 25705.43 | 0.5845%
6.2.2 | 104457 | SINAPI | REVESTIMENTO CERÂMICO PARA PAREDES INTERNAS COM PLACAS TIPO ESMALTADA EXTRA DE DIMENSÕES 33X45 CM APLICADAS EM AMBIENTES DE ÁREA MENOR QUE 5 M² NA ALTURA INTEIRA DAS PAREDES. AF_06/2014 | m² | 231.25 | 74.34 | 92.8 | 21460 | 0.4879%
6.2.3 | SME-ARQ-006 | Próprio | REVESTIMENTO EM PLACA CERÂMICA ESMALTADA 10X10 (PADRÃO ITAJAÍ) | M² | 254.88 | 96.93 | 121 | 30840.48 | 0.7012%
6.3 |  |  | FORRO |  |  |  |  | 17917.4 | 0.4074%
6.3.1 | 96114 | SINAPI | FORRO EM DRYWALL, PARA AMBIENTES COMERCIAIS, INCLUSIVE ESTRUTURA DE FIXAÇÃO. - PLACA VERDE | m² | 167.14 | 85.87 | 107.2 | 17917.4 | 0.4074%
TOTAL - REVESTIMENTOS | [7 empty] | 172674.34 | 3.926%
7 |  |  | COBERTURA
7.1 |  |  | ESTRUTURA METÁLICA |  |  |  |  | 202032.32 | 4.594%
7.1.1 | ED-20577 | SETOP | FORNECIMENTO DE ESTRUTURA METÁLICA E ENGRADAMENTO METÁLICO PARA TELHADO DE QUADRA POLIESPORTIVA EM AÇO, COBERTURA PADRÃO DO GINÁSIO POLIESPORTIVO, EXCLUSIVE TELHA, INCLUSIVE PILAR METÁLICO, FABRICAÇÃO, TRANSPORTE, MONTAGEM, APLICAÇÃO DE FUNDO PREPARADOR ANTICORROSIVO, UMA (1) DEMÃO E PINTURA ESMALTE, DUAS (2) DEMÃOS | m² | 423.93 | 381.75 | 476.57 | 202032.32 | 4.594%
7.2 |  |  | MADEIRAMENTO |  |  |  |  | 82306.45 | 1.871%
7.2.1 | 92543 | SINAPI | TRAMA DE MADEIRA COMPOSTA POR TERÇAS PARA TELHADOS DE ATÉ 2 ÁGUAS PARA TELHA ONDULADA DE FIBROCIMENTO, METÁLICA, PLÁSTICA OU TERMOACÚSTICA, INCLUSO TRANSPORTE VERTICAL. AF_07/2019 → | m² | 893.47 | 37.22 | 46.46 | 41510.61 | 0.9438%
7.2.2 | 92566 | SINAPI | FABRICAÇÃO E INSTALAÇÃO DE ESTRUTURA PONTALETADA DE MADEIRA NÃO APARELHADA PARA TELHADOS COM ATÉ 2 ÁGUAS E PARA TELHA ONDULADA DE FIBROCIMENTO, METÁLICA, PLÁSTICA OU TERMOACÚSTICA, INCLUSO TRANSPORTE VERTICAL. AF_12/2015 → | m² | 893.47 | 36.58 | 45.66 | 40795.84 | 0.9276%
7.3 |  |  | TELHAMENTO |  |  |  |  | 205687.97 | 4.677%
7.3.1 | 94213 | SINAPI | TELHAMENTO COM TELHA DE AÇO/ALUMÍNIO E = 0,5 MM, COM ATÉ 2 ÁGUAS, INCLUSO IÇAMENTO. → COBERTURA ESCOLA | m² | 893.47 | 81.67 | 101.95 | 91089.26 | 2.071%
7.3.2 | 94216 | SINAPI | TELHAMENTO COM TELHA METÁLICA TERMOACÚSTICA E = 30 MM, COM ATÉ 2 ÁGUAS, INCLUSO IÇAMENTO. AF_07/2019→ Telhado pátio central | m² | 167.14 | 235.8 | 294.37 | 49201 | 1.119%
7.3.3 | 94213 | SINAPI | TELHAMENTO COM TELHA DE AÇO/ALUMÍNIO E = 0,5 MM, COM ATÉ 2 ÁGUAS, INCLUSO IÇAMENTO. AF_07/2019 →QUADRA COBERTA NOVA | m² | 465.74 | 81.67 | 101.95 | 47482.19 | 1.08%
7.3.4 | 254 | ORSE | Cumeeira em alumínio - 30cm de cada lado, e= 0,8mm | m | 129 | 111.25 | 138.88 | 17915.52 | 0.4073%
7.4 |  |  | CALHAS E RUFOS |  |  |  |  | 56576.13 | 1.286%
7.4.1 | 94228 | SINAPI | CALHA EM CHAPA DE AÇO GALVANIZADO NÚMERO 24, DESENVOLVIMENTO DE 50 CM, INCLUSO TRANSPORTE VERTICAL. AF_07/2019 → | M | 258 | 93.95 | 117.28 | 30258.24 | 0.688%
7.4.2 | 94231 | SINAPI | RUFO EM CHAPA DE AÇO GALVANIZADO NÚMERO 24, CORTE DE 25 CM, INCLUSO TRANSPORTE VERTICAL. AF_07/2019→ Por rufo novo em todos os telhados | M | 87 | 55.08 | 68.76 | 5982.12 | 0.136%
7.4.3 | 94227 | SINAPI | CALHA EM CHAPA DE AÇO GALVANIZADO NÚMERO 24, DESENVOLVIMENTO DE 33 CM, INCLUSO TRANSPORTE VERTICAL. AF_07/2019 | M | 99.3 | 69.24 | 86.43 | 8582.49 | 0.1951%
7.4.4 | 101979 | SINAPI | CHAPIM (RUFO CAPA) EM AÇO GALVANIZADO, CORTE 33. AF_11/2020→ Por chapim novo em todos os telhados | M | 198 | 47.55 | 59.36 | 11753.28 | 0.2672%
TOTAL - COBERTURA | [7 empty] | 546602.87 | 12.43%
8 |  |  | BANCADAS E PEITORIS |  |  |  |  | 31354.32 | 0.7129%
8.1 |  |  | BANCADAS |  |  |  |  | 23726.98 | 0.5395%
8.1.1 | SME-ARQ-066 | Próprio | BANCADA PARA BANHEIRO 4,00X0,55M. EM GRANITO CINZA ANDORINHA COM RODAPIA 10CM. E SAIA 15CM PARA 6 PIAS. → BWC alunos feminino e masculino | UNIDADE | 4 | 3566.29 | 4452.15 | 17808.6 | 0.4049%
8.1.2 | SME-ARQ-028 | Próprio | BANCADA PARA BANHEIRO 0,50X0,70M. EM GRANITO CINZA ANDORINHA COM RODAPIA 10CM. E SAIA 15CM.→ BWC PCD | UNIDADE | 2 | 692.6 | 864.64 | 1729.28 | 0.03932%
8.1.3 | SME-ARQ-072 | Próprio | BANCADA DE BANHEIRO PARA 2 CUBAS, 1,40X0,60M. EM GRANITO CINZA ANDORINHA COM RODAPIA 10CM. E SAIA 15CM.→ bwc profs | UNIDADE | 1 | 1432.49 | 1788.32 | 1788.32 | 0.04066%
8.1.4 | SME-ARQ-098 | Próprio | BANCADA PARA COZINHA EM GRANITO CINZA COM RODAPIA E SAIA 10CM → Copa professores | UNIDADE | 1 | 1923.09 | 2400.78 | 2400.78 | 0.05459%
8.2 |  |  | PEITORIL/SOLEIRAS |  |  |  |  | 7627.34 | 0.1734%
8.2.1 | 98689 | SINAPI | SOLEIRA EM GRANITO, LARGURA 15 CM, ESPESSURA 2,0 CM. AF_09/2020 → Portas entrada vestiários; sala ed.física; lavanderia | M | 30 | 109.89 | 137.18 | 4115.4 | 0.09357%
8.2.2 | 101965 | SINAPI | PEITORIL LINEAR EM GRANITO OU MÁRMORE, L = 15CM, COMPRIMENTO DE ATÉ 2M, ASSENTADO COM ARGAMASSA 1:6 COM ADITIVO. AF_11/2020 | M | 15 | 146.14 | 182.44 | 2736.6 | 0.06222%
8.2.3 | SME-ARQ-35 | Próprio | BANCADA PASSA DOCUMENTO LINEAR EM GRANITO, L = 40CM, COMPRIMENTO DE ATÉ 2M, ASSENTADO COM ARGAMASSA 1:6 COM ADITIVO | M | 2.1 | 295.75 | 369.21 | 775.34 | 0.01763%
TOTAL - INSTALAÇÕES PLUVIAIS | [7 empty] | 31354.32 | 0.7129%
9 |  |  | PAVIMENTAÇÕES
9.1 |  |  | PAVIMENTAÇÃO CERÂMICA |  |  |  |  | 506347.43 | 11.51%
9.1.1 | SME-ARQ-096 | Próprio | EXECUÇÃO DE PISO DE CONCRETO COM CONCRETO MOLDADO IN LOCO, USINADO, ACABAMENTO CONVENCIONAL, ESPESSURA 11 CM, ARMADO. → Todos corredores parte antiga e pátio coberto | m² | 292.38 | 764.99 | 955.01 | 279225.82 | 6.349%
9.1.2 | 87257 | SINAPI | REVESTIMENTO CERÂMICO PARA PISO COM PLACAS TIPO ESMALTADA EXTRA DE DIMENSÕES 60X60 CM APLICADA EM AMBIENTES DE ÁREA MAIOR QUE 10 M2. - Todas salas de aula e administrativo, exceto salas modulares | m² | 585.07 | 79.9 | 99.74 | 58354.88 | 1.327%
9.1.3 | 87257 | SINAPI | REVESTIMENTO CERÂMICO PARA PISO COM PLACAS TIPO ESMALTADA EXTRA DE DIMENSÕES 60X60 CM APLICADA EM AMBIENTES DE ÁREA MAIOR QUE 10 M2. AF_06/2014 | m² | 407.71 | 79.9 | 99.74 | 40664.99 | 0.9246%
9.1.4 | 98688 | SINAPI | RODAPÉ EM POLIESTIRENO, ALTURA 5 CM. AF_09/2020 → Paredes em drywall | M | 35.4 | 58.65 | 73.21 | 2591.63 | 0.05893%
9.1.5 | 88650 | SINAPI | RODAPÉ CERÂMICO DE 7CM DE ALTURA COM PLACAS TIPO ESMALTADA EXTRA DE DIMENSÕES 60X60CM. AF_06/2014 | M | 86.7 | 14.66 | 18.3 | 1586.61 | 0.03607%
9.1.6 | SME-ARQ-041 | Próprio | REVESTIMENTO CERÂMICO EM PISO TÁTIL DIMENSÕES 25X25 CM | m² | 94.97 | 1045.24 | 1304.87 | 123923.5 | 2.818%
9.2 |  |  | PAVIMENTAÇÃO EXTERNA |  |  |  |  | 638272.41 | 14.51%
9.2.1 |  |  | CALÇADA EXTERNA |  |  |  |  | 113343.59 | 2.577%
9.2.1.1 | 100576 | SINAPI | REGULARIZAÇÃO E COMPACTAÇÃO DE SUBLEITO DE SOLO PREDOMINANTEMENTE ARGILOSO. | m² | 718.85 | 2.31 | 2.88 | 2070.28 | 0.04707%
9.2.1.2 | 94267 | SINAPI | GUIA (MEIO-FIO) E SARJETA CONJUGADOS DE CONCRETO, MOLDADA IN LOCO EM TRECHO RETO COM EXTRUSORA, 45 CM BASE (15 CM BASE DA GUIA + 30 CM BASE DA SARJETA) X 22 CM ALTURA. | M | 185 | 56.32 | 70.3 | 13005.5 | 0.2957%
9.2.1.3 | 92395 | SINAPI | EXECUÇÃO DE PAVIMENTO EM PISO INTERTRAVADO, COM BLOCO SEXTAVADO DE 25 X 25 CM, ESPESSURA 10 CM. - Área estacionamento ônibus | m² | 149.09 | 83.15 | 103.8 | 15475.54 | 0.3519%
9.2.1.4 | 93681 | SINAPI | EXECUÇÃO DE PAVIMENTO EM PISO INTERTRAVADO, COM BLOCO RETANGULAR COLORIDO DE 20 X 10 CM, ESPESSURA 8 CM. AF_10/2022 | m² | 569.76 | 79.87 | 99.7 | 56805.07 | 1.292%
9.2.1.5 | 171857 | SBC | PLACA DE CONCRETO TATIL ALERTA PARA PISO 40 x 40 x 2,5cm→ Calçada externas | m² | 80.19 | 152.64 | 190.55 | 15280.2 | 0.3474%
9.2.1.6 | 171857 | SBC | PLACA DE CONCRETO TATIL ALERTA PARA PISO 40 x 40 x 2,5cm→ Calçadas Internas | m² | 56.19 | 152.64 | 190.55 | 10707 | 0.2434%
9.2.2 |  |  | CALÇADA INTERNA |  |  |  |  | 203576.94 | 4.629%
9.2.2.1 | 100576 | SINAPI | REGULARIZAÇÃO E COMPACTAÇÃO DE SUBLEITO DE SOLO PREDOMINANTEMENTE ARGILOSO. AF_11/2019 | m² | 1912.64 | 2.31 | 2.88 | 5508.4 | 0.1252%
9.2.2.2 | 94267 | SINAPI | GUIA (MEIO-FIO) E SARJETA CONJUGADOS DE CONCRETO, MOLDADA IN LOCO EM TRECHO RETO COM EXTRUSORA, 45 CM BASE (15 CM BASE DA GUIA + 30 CM BASE DA SARJETA) X 22 CM ALTURA. AF_06/2016→ Para as calçadas de bloco intertravado | M | 88.71 | 56.32 | 70.3 | 6236.31 | 0.1418%
9.2.2.3 | 93681 | SINAPI | EXECUÇÃO DE PAVIMENTO EM PISO INTERTRAVADO, COM BLOCO RETANGULAR COLORIDO DE 20 X 10 CM, ESPESSURA 8 CM. AF_10/2022 | m² | 1862.84 | 79.87 | 99.7 | 185725.14 | 4.223%
9.2.2.4 | 94995 | SINAPI | EXECUÇÃO DE PASSEIO (CALÇADA) OU PISO DE CONCRETO COM CONCRETO MOLDADO IN LOCO, USINADO, ACABAMENTO CONVENCIONAL, ESPESSURA 8 CM, ARMADO. - Acesso, rampa e escada secretaria | m² | 51.65 | 94.72 | 118.24 | 6107.09 | 0.1389%
9.2.3 |  |  | PISO MODULAR - PARQUE E ÁREA ESPORTIVA |  |  |  |  | 131484.14 | 2.99%
9.2.3.1 | 100576 | SINAPI | REGULARIZAÇÃO E COMPACTAÇÃO DE SUBLEITO DE SOLO PREDOMINANTEMENTE ARGILOSO. AF_11/2019 | m² | 296.54 | 2.31 | 2.88 | 854.03 | 0.01942%
9.2.3.2 | 96624 | SINAPI | LASTRO COM MATERIAL GRANULAR (PEDRA BRITADA N.2), APLICADO EM PISOS OU LAJES SOBRE SOLO, ESPESSURA DE *10 CM*. AF_08/2017 | m³ | 29.65 | 155.7 | 194.37 | 5763.07 | 0.131%
9.2.3.3 | 97087 | SINAPI | CAMADA SEPARADORA PARA EXECUÇÃO DE RADIER, PISO DE CONCRETO OU LAJE SOBRE SOLO, EM LONA PLÁSTICA. AF_09/2021 | m² | 296.54 | 2.69 | 3.35 | 993.4 | 0.02259%
9.2.3.4 | 94995 | SINAPI | EXECUÇÃO DE PASSEIO (CALÇADA) OU PISO DE CONCRETO COM CONCRETO MOLDADO IN LOCO, USINADO, ACABAMENTO CONVENCIONAL, ESPESSURA 8 CM, ARMADO. AF_07/2016 | m² | 296.54 | 94.72 | 118.24 | 35062.88 | 0.7972%
9.2.3.5 | SME-ARQ-031 | Próprio | PISO MODULAR AUTODRENANTE EM POLIETILENO | M² | 296.54 | 239.9 | 299.49 | 88810.76 | 2.019%
9.2.4 |  |  | CAMPO GRAMA SINTÉTICA |  |  |  |  | 56559.81 | 1.286%
9.2.4.1 |  |  | BASES |  |  |  |  | 19171.18 | 0.4359%
9.2.4.1.1 | 96396 | SINAPI | EXECUÇÃO E COMPACTAÇÃO DE BASE E OU SUB BASE PARA PAVIMENTAÇÃO DE BRITA GRADUADA SIMPLES - E = 8CM | m³ | 38.71 | 173.76 | 216.92 | 8396.97 | 0.1909%
9.2.4.1.2 | 100324 | SINAPI | LASTRO COM MATERIAL GRANULAR (PEDRA BRITADA N.1), E = 8 CM | m³ | 38.71 | 155.39 | 193.98 | 7508.96 | 0.1707%
9.2.4.1.3 | 172031 | SBC | PAVIMENTO PO DE PEDRA COM ESPALHAMENTO E COMPACTACAO MANUAL | m³ | 14.52 | 180.14 | 224.88 | 3265.25 | 0.07424%
9.2.4.2 |  |  | REVESTIMENTO |  |  |  |  | 37388.63 | 0.8501%
9.2.4.2.1 | 10042 | ORSE | Fornecimento e instalação de grama sintética 42mm, alta durabilidade, cor verde, proteção raios UV e luz solar, incluso cola, type, areia tratada, borracha e mão de obra especializada | m² | 483.87 | 61.9 | 77.27 | 37388.63 | 0.8501%
9.2.5 |  |  | PISO QUADRA COBERTA |  |  |  |  | 114024.56 | 2.593%
9.2.5.1 | 100576 | SINAPI | REGULARIZAÇÃO E COMPACTAÇÃO DE SUBLEITO DE SOLO PREDOMINANTEMENTE ARGILOSO. AF_11/2019 | m² | 498.23 | 2.31 | 2.88 | 1434.9 | 0.03263%
9.2.5.2 | 96624 | SINAPI | LASTRO COM MATERIAL GRANULAR (PEDRA BRITADA N.2), APLICADO EM PISOS OU LAJES SOBRE SOLO, ESPESSURA DE *10 CM*. AF_08/2017 | m³ | 49.82 | 155.7 | 194.37 | 9683.51 | 0.2202%
9.2.5.3 | 97087 | SINAPI | CAMADA SEPARADORA PARA EXECUÇÃO DE RADIER, PISO DE CONCRETO OU LAJE SOBRE SOLO, EM LONA PLÁSTICA. AF_09/2021 | m² | 498.23 | 2.69 | 3.35 | 1669.07 | 0.03795%
9.2.5.4 | 103913 | SINAPI | EXECUÇÃO DE PISO INDUSTRIAL DE CONCRETO ARMADO, FCK = 20 MPA, ESPESSURA DE 12,0 CM. AF_04/2022 | m² | 498.23 | 127.97 | 159.75 | 79592.24 | 1.81%
9.2.5.5 | 97097 | SINAPI | ACABAMENTO POLIDO PARA PISO DE CONCRETO ARMADO OU LAJE SOBRE SOLO DE ALTA RESISTÊNCIA. AF_09/2021 | m² | 498.23 | 34.65 | 43.25 | 21548.44 | 0.4899%
9.2.5.6 | 91283 | SINAPI | CORTADORA DE PISO COM MOTOR 4 TEMPOS A GASOLINA, POTÊNCIA DE 13 HP, COM DISCO DE CORTE DIAMANTADO SEGMENTADO PARA CONCRETO, DIÂMETRO DE 350 MM, FURO DE 1" (14 X 1") - CHP DIURNO. AF_08/2015 | CHP | 8 | 9.66 | 12.05 | 96.4 | 0.002192%
9.2.6 |  |  | OUTROS PISOS |  |  |  |  | 19283.37 | 0.4384%
9.2.6.1 | 96624 | SINAPI | LASTRO COM MATERIAL GRANULAR (PEDRA BRITADA N.2), APLICADO EM PISOS OU LAJES SOBRE SOLO, ESPESSURA DE *10 CM*. AF_08/2017→ Canteiros com brita | m³ | 47.98 | 155.7 | 194.37 | 9325.87 | 0.212%
9.2.6.2 | 103946 | SINAPI | PLANTIO DE GRAMA ESMERALDA OU SÃO CARLOS OU CURITIBANA, EM PLACAS. AF_05/2022 | m² | 250 | 31.91 | 39.83 | 9957.5 | 0.2264%
TOTAL - PAVIMENTAÇÕES | [7 empty] | 1144619.84 | 26.03%
10 |  |  | ESQUADRIAS |  |  |  |  | 288782.69 | 6.566%
10.1 |  |  | PORTAS DE MADEIRA |  |  |  |  | 36191.1 | 0.8229%
10.1.1 | 90844 | SINAPI | KIT DE PORTA DE MADEIRA PARA PINTURA, SEMI-OCA (LEVE OU MÉDIA), PADRÃO MÉDIO, 90X210CM, ESPESSURA DE 3,5CM, ITENS INCLUSOS: DOBRADIÇAS, MONTAGEM E INSTALAÇÃO DO BATENTE, FECHADURA COM EXECUÇÃO DO FURO - FORNECIMENTO E INSTALAÇÃO. AF_12/2019 | UN | 15 | 1197.97 | 1495.54 | 22433.1 | 0.5101%
10.1.2 | 90843 | SINAPI | KIT DE PORTA DE MADEIRA PARA PINTURA, SEMI-OCA (LEVE OU MÉDIA), PADRÃO MÉDIO, 80X210CM, ESPESSURA DE 3,5CM, ITENS INCLUSOS: DOBRADIÇAS, MONTAGEM E INSTALAÇÃO DO BATENTE, FECHADURA COM EXECUÇÃO DO FURO - FORNECIMENTO E INSTALAÇÃO. AF_12/2019 | UN | 7 | 1116.47 | 1393.8 | 9756.6 | 0.2218%
10.1.3 | 90842 | SINAPI | KIT DE PORTA DE MADEIRA PARA PINTURA, SEMI-OCA (LEVE OU MÉDIA), PADRÃO MÉDIO, 70X210CM, ESPESSURA DE 3,5CM, ITENS INCLUSOS: DOBRADIÇAS, MONTAGEM E INSTALAÇÃO DO BATENTE, FECHADURA COM EXECUÇÃO DO FURO - FORNECIMENTO E INSTALAÇÃO. AF_12/2019 | UN | 3 | 1068.41 | 1333.8 | 4001.4 | 0.09098%
10.2 |  |  | PORTA DE ALUMINIO |  |  |  |  | 25754.54 | 0.5856%
10.2.1 | 91341 | SINAPI | PORTA EM ALUMÍNIO DE ABRIR TIPO VENEZIANA COM GUARNIÇÃO, FIXAÇÃO COM PARAFUSOS - FORNECIMENTO E INSTALAÇÃO. AF_12/2019 → Portas de 0,60x1,80 (banheiros alunos)) | m² | 21.6 | 955.1 | 1192.34 | 25754.54 | 0.5856%
10.3 |  |  | JANELAS |  |  |  |  | 106358.29 | 2.418%
10.3.1 | 94570 | SINAPI | J01 - 150X150 - JANELA DE ALUMÍNIO DE CORRER COM 2 FOLHAS PARA VIDROS, COM VIDROS, BATENTE, ACABAMENTO COM ACETATO OU BRILHANTE E FERRAGENS. EXCLUSIVE ALIZAR E CONTRAMARCO. FORNECIMENTO E INSTALAÇÃO. | m² | 85.5 | 495.5 | 618.58 | 52888.59 | 1.203%
10.3.2 | 94569 | SINAPI | J02 - 150X060 - JANELA DE ALUMÍNIO BASCULANTE, COM VIDROS, BATENTE E FERRAGENS. EXCLUSIVE ALIZAR, ACABAMENTO E CONTRAMARCO. FORNECIMENTO E INSTALAÇÃO. AF_12/2019 | m² | 25.2 | 948.05 | 1183.54 | 29825.2 | 0.6781%
10.3.3 | 94570 | SINAPI | J03 - 120X150 - JANELA DE ALUMÍNIO DE CORRER COM 2 FOLHAS PARA VIDROS, COM VIDROS, BATENTE, ACABAMENTO COM ACETATO OU BRILHANTE E FERRAGENS. EXCLUSIVE ALIZAR E CONTRAMARCO. FORNECIMENTO E INSTALAÇÃO. AF_12/2019 | m² | 27 | 495.5 | 618.58 | 16701.66 | 0.3797%
10.3.4 | 94570 | SINAPI | J04 - 200X120 - JANELA DE ALUMÍNIO DE CORRER COM 2 FOLHAS PARA VIDROS, COM VIDROS, BATENTE, ACABAMENTO COM ACETATO OU BRILHANTE E FERRAGENS. EXCLUSIVE ALIZAR E CONTRAMARCO. FORNECIMENTO E INSTALAÇÃO. AF_12/2019 | m² | 4.8 | 495.5 | 618.58 | 2969.18 | 0.06751%
10.3.5 | 94569 | SINAPI | J05 - 090X060 - JANELA DE ALUMÍNIO TIPO BASCULANTE, COM VIDROS, BATENTE E FERRAGENS. EXCLUSIVE ALIZAR, ACABAMENTO E CONTRAMARCO. FORNECIMENTO E INSTALAÇÃO. AF_12/2019 | m² | 2.16 | 948.05 | 1183.54 | 2556.44 | 0.05813%
10.3.6 | 102181 | SINAPI | INSTALAÇÃO DE VIDRO TEMPERADO, E = 10 MM, ENCAIXADO EM PERFIL U. - PASSA DOCUMENTO | m² | 2.52 | 450.49 | 562.39 | 1417.22 | 0.03222%
10.4 |  |  | PORTA DE VIDRO |  |  |  |  | 14996.39 | 0.341%
10.4.1 | 102185 | SINAPI | PORTA DE ABRIR COM MOLA HIDRÁULICA, EM VIDRO TEMPERADO, 2 FOLHAS DE 90X210 CM, ESPESSURA DD 10MM, INCLUSIVE ACESSÓRIOS. AF_01/2021 | UN | 2 | 3654.7 | 4562.52 | 9125.04 | 0.2075%
10.4.2 | 102181 | SINAPI | INSTALAÇÃO DE VIDRO TEMPERADO, E = 10 MM, ENCAIXADO EM PERFIL U. AF_01/2021_PS | m² | 10.44 | 450.49 | 562.39 | 5871.35 | 0.1335%
10.5 |  |  | ESPELHOS |  |  |  |  | 7370.57 | 0.1676%
10.5.1 | SME-ARQ-027 | Próprio | ESPELHO CRISTAL 4MM, DIMESSÃO DE 400X120CM → BWCs alunos | M² | 9.6 | 470.07 | 586.83 | 5633.56 | 0.1281%
10.5.2 | SME-ARQ-027 | Próprio | ESPELHO CRISTAL 4MM - 140x120 CM - Sanitário Professores | M² | 1.68 | 470.07 | 586.83 | 985.87 | 0.02242%
10.5.3 | SME-ARQ-027 | Próprio | ESPELHO CRISTAL 4MM - 80x120 CM - Sanit. PCD e Funcionarios | M² | 1.28 | 470.07 | 586.83 | 751.14 | 0.01708%
10.6 |  |  | PORTÕES E GRADES |  |  |  |  | 98111.8 | 2.231%
10.6.1 |  |  | PORTÕES INTERNOS |  |  |  |  | 14438.25 | 0.3283%
10.6.1 .1 | SME-ARQ-013 | Próprio | PORTÃO DE ALUMÍNIO EM LAMBRIL FECHADO → Entrada Ginásio | M² | 12.5 | 925.24 | 1155.06 | 14438.25 | 0.3283%
10.6.2 |  |  | PORTÕES MURO |  |  |  |  | 39972.62 | 0.9089%
10.6.2.1 | SME-ARQ-010 | Próprio | PORTÃO (500x200 cm) - CORRER - EM AÇO GALVANIZADO COM GRADIL NYLOFOR3D, MALHA 20X5CM, Ø 5MM → Entrada estacionamento funcionários | M² | 10 | 1054.03 | 1315.85 | 13158.5 | 0.2992%
10.6.2.2 | SME-ARQ-010 | Próprio | PORTÃO (220x200 cm) - ABRIR DUAS FOLHAS - EM AÇO GALVANIZADO COM GRADIL NYLOFOR3D, MALHA 20X5CM, Ø 5MM → Entrada escola | M² | 4.4 | 1054.03 | 1315.85 | 5789.74 | 0.1316%
10.6.2.3 | SME-ARQ-010 | Próprio | PORTÃO (250x200 cm) - ABRIR DUAS FOLHAS - EM AÇO GALVANIZADO COM GRADIL NYLOFOR3D, MALHA 20X5CM, Ø 5MM → Entrada lateral | M² | 5 | 1054.03 | 1315.85 | 6579.25 | 0.1496%
10.6.2.4 | SME-ARQ-010 | Próprio | PORTÃO (370x200 cm) - CORRER - EM AÇO GALVANIZADO COM GRADIL NYLOFOR3D, MALHA 20X5CM, Ø 5MM → Entrada alunos | M² | 7.4 | 1054.03 | 1315.85 | 9737.29 | 0.2214%
10.6.2.5 | SME-ARQ-010 | Próprio | PORTÃO (120x200 cm) - ABRIR UMA FOLHA - EM AÇO GALVANIZADO COM GRADIL NYLOFOR3D, MALHA 20X5CM, Ø 5MM → Entrada serviços | M² | 2.4 | 1054.03 | 1315.85 | 3158.04 | 0.0718%
10.6.2.6 | SME-ARQ-085 | Próprio | INSTALAÇAO DE MOTOR EM PORTÃO DE CORRER→ Portão do estacionamento dos funcionários | UN | 2 | 620.72 | 774.9 | 1549.8 | 0.03524%
10.6.3 |  |  | GRADES |  |  |  |  | 43700.93 | 0.9936%
10.6.3.1 | 10812 | ORSE | GRADIL NYLOFOR3D, MALHA 20X5CM, Ø 5MM 250X153 CM, INCLUSIVE POSTES (SECÇÃO 60X40MM E H=2,60M) E ACESSÓRIOS | m² | 87.21 | 401.4 | 501.1 | 43700.93 | 0.9936%
TOTAL - ESQUADRIAS | [7 empty] | 288782.69 | 6.566%
11 |  |  | INSTALAÇÕES PLUVIAIS
11.1 |  |  | CAIXAS |  |  |  |  | 28399.41 | 0.6457%
11.1.1 | 97897 | SINAPI | CAIXA ENTERRADA HIDRÁULICA RETANGULAR, EM CONCRETO PRÉ-MOLDADO, DIMENSÕES INTERNAS: 0,6X0,6X0,5 M. AF_12/2020 | UN | 39 | 409.21 | 510.85 | 19923.15 | 0.453%
11.1.2 | 054617 | SBC | GRELHA DE FERRO FUNDIDO 30 X 30 CM | UN | 39 | 174.1 | 217.34 | 8476.26 | 0.1927%
11.2 |  |  | TUBULAÇÕES |  |  |  |  | 113612.41 | 2.583%
11.2.1 | 91790 | SINAPI | (COMPOSIÇÃO REPRESENTATIVA) DO SERVIÇO DE INSTALAÇÃO DE TUBOS DE PVC, SÉRIE R, ÁGUA PLUVIAL, DN 100 MM (INSTALADO EM RAMAL DE ENCAMINHAMENTO, OU CONDUTORES VERTICAIS), INCLUSIVE CONEXÕES, CORTES E FIXAÇÕES, PARA PRÉDIOS. AF_10/2015 | M | 180 | 59.69 | 74.51 | 13411.8 | 0.3049%
11.2.2 | 91791 | SINAPI | (COMPOSIÇÃO REPRESENTATIVA) DO SERVIÇO DE INSTALAÇÃO DE TUBOS DE PVC, SÉRIE R, ÁGUA PLUVIAL, DN 150 MM (INSTALADO EM CONDUTORES VERTICAIS), INCLUSIVE CONEXÕES, CORTES E FIXAÇÕES, PARA PRÉDIOS. AF_10/2015 | M | 200 | 74.91 | 93.51 | 18702 | 0.4252%
11.2.3 | 83676 | SINAPI | TUBO CONCRETO SIMPLES DN 300 MM PARA DRENAGEM - FORNECIMENTO E INSTALACAO INCLUSIVE ESCAVACAO MANUAL 1M3/M | M | 303 | 146.28 | 182.61 | 55330.83 | 1.258%
11.2.4 | 102693 | SINAPI | DRENO ESPINHA DE PEIXE (SEÇÃO (0,40 X 0,40 M), COM TUBO DE PVC CORRUGADO RÍGIDO PERFURADO, DN 100 MM, ENCHIMENTO COM BRITA, ENVOLVIDO COM MANTA GEOTÊXTIL, INCLUSIVE CONEXÕES. AF_07/2021 | M | 178 | 117.76 | 147.01 | 26167.78 | 0.595%
TOTAL - INSTALAÇÕES PLUVIAIS | [7 empty] | 142011.82 | 3.229%
12 |  |  | PINTURA
12.1 |  |  | ALVENARIA E DRYWALL |  |  |  |  | 172245.46 | 3.916%
12.1.1 |  |  | LIMPEZA E PREPARAÇÃO |  |  |  |  | 16720.91 | 0.3802%
12.1.1.1 | 99814 | SINAPI | LIMPEZA DE SUPERFÍCIE COM JATO DE ALTA PRESSÃO. AF_04/2019 → Fachadas e muros | m² | 864 | 1.96 | 2.44 | 2108.16 | 0.04793%
12.1.1.2 | C4913 | SEINFRA | REMOÇÃO DE PINTURA LÁTEX (RASPAGEM E/OU LIXAMENTO E/OU ESCOVAÇÃO)→ Paredes externas e internas onde houver necessidade | m² | 300 | 6.85 | 8.55 | 2565 | 0.05832%
12.1.1.3 | SME-ARQ-063 | Próprio | LAVAÇÃO DE PAREDES DE FACHADAS COM EQUIPAMENTOS DE TRABALHO EM ALTURA → Fachadas | m² | 842.5 | 11.46 | 14.3 | 12047.75 | 0.2739%
12.1.2 |  |  | PINTURA |  |  |  |  | 123678.05 | 2.812%
12.1.2.1 | 88497 | SINAPI | APLICAÇÃO E LIXAMENTO DE MASSA LÁTEX EM PAREDES, DUAS DEMÃOS. AF_06/2014 | m² | 1075 | 19.8 | 24.71 | 26563.25 | 0.604%
12.1.2.2 | 88411 | SINAPI | APLICAÇÃO MANUAL DE FUNDO SELADOR ACRÍLICO EM PANOS COM PRESENÇA DE VÃOS DE EDIFÍCIOS DE MÚLTIPLOS PAVIMENTOS. AF_06/2014 | m² | 1091.9 | 3.03 | 3.78 | 4127.38 | 0.09384%
12.1.2.3 | 88489 | SINAPI | APLICAÇÃO MANUAL DE PINTURA COM TINTA LÁTEX ACRÍLICA EM PAREDES, DUAS DEMÃOS. AF_06/2014 → Todas as paredes internas | m² | 1075 | 15.98 | 19.94 | 21435.5 | 0.4874%
12.1.2.4 | 88488 | SINAPI | APLICAÇÃO MANUAL DE PINTURA COM TINTA LÁTEX ACRÍLICA EM TETO, DUAS DEMÃOS. AF_06/2014 → Todos tetos em laje | m² | 1386.03 | 18.19 | 22.7 | 31462.88 | 0.7154%
12.1.2.5 | SME-ARQ-34 | Próprio | APLICAÇÃO MANUAL DE PINTURA COM TINTA LÁTEX ACRÍLICA EM PAREDES, DUAS DEMÃOS. - PIGMENTADA - EXTERNA E MUROS | m² | 1771.5 | 18.13 | 22.63 | 40089.04 | 0.9115%
12.1.3 |  |  | PINTURA EM ALTURA |  |  |  |  | 31846.5 | 0.7241%
12.1.3.1 | SME-ARQ-33 | Próprio | APLICAÇÃO MANUAL DE PINTURA COM TINTA LÁTEX ACRÍLICA EM PAREDES DE FACHADAS COM EQUIPAMENTOS DE TRABALHO EM ALTURA, DUAS DEMÃOS - PIGMENTADA. - GINASIO | m² | 842.5 | 30.28 | 37.8 | 31846.5 | 0.7241%
12.2 |  |  | MADEIRAS |  |  |  |  | 12890.06 | 0.2931%
12.2.1 | 102193 | SINAPI | LIXAMENTO DE MADEIRA PARA APLICAÇÃO DE FUNDO OU PINTURA. | m² | 194.04 | 2.33 | 2.9 | 562.71 | 0.01279%
12.2.2 | 102197 | SINAPI | PINTURA FUNDO NIVELADOR ALQUÍDICO BRANCO EM MADEIRA. | m² | 194.04 | 33.44 | 41.74 | 8099.22 | 0.1842%
12.2.3 | 102219 | SINAPI | PINTURA TINTA DE ACABAMENTO (PIGMENTADA) ESMALTE SINTÉTICO ACETINADO EM MADEIRA, 2 DEMÃOS. | m² | 194.04 | 17.46 | 21.79 | 4228.13 | 0.09613%
12.3 |  |  | PISO QUADRA |  |  |  |  | 116316.14 | 2.645%
12.3.1 | 102488 | SINAPI | PREPARO DO PISO CIMENTADO PARA PINTURA - LIXAMENTO E LIMPEZA. AF_05/2021 | m² | 837.33 | 3.92 | 4.89 | 4094.54 | 0.0931%
12.3.2 | 102494 | SINAPI | PINTURA DE PISO COM TINTA EPÓXI, APLICAÇÃO MANUAL, 2 DEMÃOS, INCLUSO PRIMER EPÓXI. | m² | 1335.56 | 61.38 | 76.62 | 102330.6 | 2.327%
12.3.3 | 102506 | SINAPI | PINTURA DE DEMARCAÇÃO DE QUADRA POLIESPORTIVA COM TINTA EPÓXI, E = 5 CM, | M | 700 | 11.32 | 14.13 | 9891 | 0.2249%
12.4 |  |  | METAIS |  |  |  |  | 4977.39 | 0.1132%
12.4.1 | 100740 | SINAPI | PINTURA COM TINTA ALQUÍDICA DE ACABAMENTO (ESMALTE SINTÉTICO ACETINADO) APLICADA A ROLO OU PINCEL SOBRE PERFIL METÁLICO EXECUTADO EM FÁBRICA (POR DEMÃO). → Dar 2 demãos em todos portões e grades | m² | 80 | 11.64 | 14.53 | 1162.4 | 0.02643%
12.4.2 | 100740 | SINAPI | PINTURA COM TINTA ALQUÍDICA DE ACABAMENTO (ESMALTE SINTÉTICO ACETINADO) APLICADA A ROLO OU PINCEL SOBRE PERFIL METÁLICO EXECUTADO EM FÁBRICA (POR DEMÃO). AF_01/2020→ Estrutura da quadra cercada descoberta | m² | 262.56 | 11.64 | 14.53 | 3814.99 | 0.08674%
TOTAL - PINTURA | [7 empty] | 306429.05 | 6.967%
13 |  |  | SISTEMA PREVENTIVO DE INCÊNDIO
13.1 |  |  | DESPESAS TÉCNICAS |  |  |  |  | 10397.55 | 0.2364%
13.1.1 | SME-SET-005 | Próprio | ANOTAÇÃO DE RESPONSABILIDADE TÉCNICA (ART) | UN | 1 | 233.94 | 292.05 | 292.05 | 0.00664%
13.1.2 | SME-PCI-008 | Próprio | LAUDO TÉCNICO DO SISTEMA DE ALARME E DETECÇÃO DE INCÊNDIO | UN | 1 | 1618.96 | 2021.1 | 2021.1 | 0.04595%
13.1.3 | SME-PCI-010 | Próprio | LAUDO TÉCNICO DO SISTEMA DE PROTEÇÃO CONTRA DESCARGAS ATMOSFÉRICAS (SPCDA) | UN | 1 | 1618.96 | 2021.1 | 2021.1 | 0.04595%
13.1.4 | SME-PCI-011 | Próprio | LAUDO DE ESTANQUEIDADE GAS LIQUEFEITO DE PETRÓLEO (GLP) | UN | 1 | 1618.96 | 2021.1 | 2021.1 | 0.04595%
13.1.5 | SME-PCI-012 | Próprio | LAUDO DA TUBULAÇÃO DO SHP | UN | 1 | 1618.96 | 2021.1 | 2021.1 | 0.04595%
13.1.6 | SME-PCI-009 | Próprio | LAUDO LUMINOTÉCNICO DE SISTEMA ABANDONO DE LOCAL E ILUMINAÇÃO DE EMERGÊNCIA | UN | 1 | 1618.96 | 2021.1 | 2021.1 | 0.04595%
13.2 |  |  | SISTEMA DE EXTINTORES |  |  |  |  | 2162.08 | 0.04916%
13.2.1 | 101908 | SINAPI | EXTINTOR DE INCÊNDIO PORTÁTIL COM CARGA DE PQS DE 4 KG, CLASSE BC - FORNECIMENTO E INSTALAÇÃO. AF_10/2020_PE | UN | 8 | 183.92 | 229.6 | 1836.8 | 0.04176%
13.2.2 | SME-PCI-004 | Próprio | PLACA SINALIZADORA PROIBIDO DEPOSITAR MATERIAIS; AUTOCOLANTE → Hall de entrada ginásio | UN | 8 | 16.29 | 20.33 | 162.64 | 0.003698%
13.2.3 | SME-PCI-003 | Próprio | PLACA SINALIZADORA REDONDA PROIBIDO DEPOSITAR MATERIAIS; AUTOCOLANTE → Hall de entrada ginásio | UN | 8 | 16.29 | 20.33 | 162.64 | 0.003698%
13.3 |  |  | SISTEMA DE ILUMINAÇÃO DE EMERGÊNCIA |  |  |  |  | 3110.92 | 0.07073%
13.3.1 | 97599 | SINAPI | LUMINÁRIA DE EMERGÊNCIA, COM 30 LÂMPADAS LED DE 2 W, SEM REATOR - FORNECIMENTO E INSTALAÇÃO. | UN | 40 | 29.09 | 36.31 | 1452.4 | 0.03302%
13.3.2 | 11866 | ORSE | Luminária de emergência, de sobrepor, tipo balizamento com bloco autônomo, com autonomia de 3h, modelo LLE 1106-1DFB, da KBR ou similar | un | 6 | 221.42 | 276.42 | 1658.52 | 0.03771%
13.4 |  |  | SINALIZAÇÃO DE ABANDONO DE LOCAL |  |  |  |  | 1473.6 | 0.03351%
13.4.1 | SME-PCI-002 | Próprio | PLACA DE SINALIZACAO DE SEGURANCA CONTRA INCENDIO, FOTOLUMINESCENTE, RETANGULAR, *13 X 26* CM, EM PVC *2* MM → Salas bloco anexo, vestiários, sala ed. física, hall de entrada ginásio | UN | 40 | 25.19 | 31.44 | 1257.6 | 0.02859%
13.4.2 | SME-PCI-001 | Próprio | PLACA DE SINALIZACAO DE SEGURANCA CONTRA INCENDIO, FOTOLUMINESCENTE, RETANGULAR, *20 X 40* CM, EM PVC *2* MM | UN | 4 | 43.26 | 54 | 216 | 0.004911%
13.5 |  |  | PLANO DE EMERGÊNCIA |  |  |  |  | 3099.6 | 0.07048%
13.5.1 | SME-PCI-005 | Próprio | DISPLAY DE PAREDE PARA FOLHA A3 | UN | 40 | 54.29 | 67.77 | 2710.8 | 0.06164%
13.5.2 | SME-PCI-006 | Próprio | PLOTAGEM- MAPA DE ROTA DE FUGA EM FOLHA A3 | UN | 40 | 7.79 | 9.72 | 388.8 | 0.00884%
13.6 |  |  | SISTEMA SPDA |  |  |  |  | 104187.37 | 2.369%
13.6.1 | 96985 | SINAPI | HASTE DE ATERRAMENTO 5/8 PARA SPDA - FORNECIMENTO E INSTALAÇÃO. AF_12/2017 | UN | 39 | 83.18 | 103.84 | 4049.76 | 0.09208%
13.6.2 | 98111 | SINAPI | CAIXA DE INSPEÇÃO PARA ATERRAMENTO, CIRCULAR, EM POLIETILENO, DIÂMETRO INTERNO = 0,3 M. AF_12/2020 | UN | 39 | 54.12 | 67.56 | 2634.84 | 0.05991%
13.6.3 | 078032 | SBC | TAMPA DE FERRO FUNDIDO 300MM PARA CAIXA DE ATERRAMENTO | UN | 39 | 88.31 | 110.24 | 4299.36 | 0.09775%
13.6.4 | 93008 | SINAPI | ELETRODUTO RÍGIDO ROSCÁVEL, PVC, DN 50 MM (1 1/2"), PARA REDE ENTERRADA DE DISTRIBUIÇÃO DE ENERGIA ELÉTRICA - FORNECIMENTO E INSTALAÇÃO. AF_12/2021 | M | 85.53 | 19.04 | 23.76 | 2032.19 | 0.04621%
13.6.5 | SME-PCI-018 | Próprio | TERMINAL AÉREO EM AÇO GALVANIZADO COM BASE DE FIXAÇÃO H=30CM | UN | 28 | 44.13 | 55.09 | 1542.52 | 0.03507%
13.6.6 | 96973 | SINAPI | CORDOALHA DE COBRE NU 35 MM², NÃO ENTERRADA, COM ISOLADOR - FORNECIMENTO E INSTALAÇÃO. AF_12/2017 | M | 121.69 | 65.52 | 81.79 | 9953.02 | 0.2263%
13.6.7 | 96974 | SINAPI | CORDOALHA DE COBRE NU 50 MM², NÃO ENTERRADA, COM ISOLADOR - FORNECIMENTO E INSTALAÇÃO. AF_12/2017 | M | 593.63 | 84.76 | 105.81 | 62811.99 | 1.428%
13.6.8 | 12740 | ORSE | Fornecimento e assentamento de barra chata de alumínio de 7/8" x 1/8" | m | 695.41 | 19.43 | 24.25 | 16863.69 | 0.3834%
13.7 |  |  | SISTEMA HIDRÁULICO PREVENTIVO (SHP) |  |  |  |  | 65068.18 | 1.479%
13.7.1 |  |  | TUBULAÇÃO |  |  |  |  | 28029.6 | 0.6373%
13.7.1.1 | 92336 | SINAPI | TUBO DE AÇO GALVANIZADO COM COSTURA, CLASSE MÉDIA, CONEXÃO RANHURADA, DN 65 (2 1/2"), INSTALADO EM PRUMADAS - FORNECIMENTO E INSTALAÇÃO. AF_10/2020 | M | 180 | 116.28 | 145.16 | 26128.8 | 0.5941%
13.7.1.2 | SME-PCI-020 | Próprio | ENVELOPAMENTO DA TUBULAÇÃO SHP DE FERRO Ø 65MM COM FITA ANTICORROSIVA ESP. 10CM, ENTERRADA A 60CM E ENVELOPADA COM CONCRETO H=30CM | M | 30 | 50.76 | 63.36 | 1900.8 | 0.04322%
13.7.2 |  |  | CONEXÇÕES E INSTALAÇÕES |  |  |  |  | 37038.58 | 0.8421%
13.7.2.1 | 94499 | SINAPI | REGISTRO DE GAVETA BRUTO, LATÃO, ROSCÁVEL, 2 1/2" - FORNECIMENTO E INSTALAÇÃO. AF_08/2021 | UN | 1 | 233.27 | 291.21 | 291.21 | 0.006621%
13.7.2.2 | 99624 | SINAPI | VÁLVULA DE RETENÇÃO HORIZONTAL, DE BRONZE, ROSCÁVEL, 2 1/2" - FORNECIMENTO E INSTALAÇÃO. AF_08/2021 | UN | 1 | 415.8 | 519.08 | 519.08 | 0.0118%
13.7.2.3 | 94473 | SINAPI | COTOVELO 90 GRAUS, EM FERRO GALVANIZADO, CONEXÃO ROSQUEADA, DN 65 (2 1/2), INSTALADO EM RESERVAÇÃO DE ÁGUA DE EDIFICAÇÃO QUE POSSUA RESERVATÓRIO DE FIBRA/FIBROCIMENTO  FORNECIMENTO E INSTALAÇÃO. AF_06/2016 | UN | 22 | 123.43 | 154.09 | 3389.98 | 0.07708%
13.7.2.4 | 92642 | SINAPI | TÊ, EM FERRO GALVANIZADO, CONEXÃO ROSQUEADA, DN 65 (2 1/2"), INSTALADO EM REDE DE ALIMENTAÇÃO PARA HIDRANTE - FORNECIMENTO E INSTALAÇÃO. AF_10/2020 | UN | 6 | 211.37 | 263.87 | 1583.22 | 0.036%
13.7.2.5 | 101916 | SINAPI | HIDRANTE SUBTERRÂNEO PREDIAL (COM CURVA LONGA E CAIXA), DN 75 MM - FORNECIMENTO E INSTALAÇÃO. AF_10/2020 | UN | 1 | 3603.2 | 4498.23 | 4498.23 | 0.1023%
13.7.2.6 | SME-PCI-013 | Próprio | ABRIGO PARA HIDRANTE, 75X45X17CM, COM REGISTRO GLOBO ANGULAR 45º 2.1/2 ", ADAPTADOR STORZ 2.1/2", 2 MANGUEIRA DE INCÊNDIO 15M, REDUÇÃO 2.1/2X1. 1/2" E ESGUICHO EM LATÃO 1.1/2" | UN | 6 | 1370.16 | 1710.5 | 10263 | 0.2333%
13.7.2.7 | SME-PCI-014 | Próprio | TAMPÃO LATAO C/ CORRENTE P/INSTALCAO PREDIAL COMBATE A INCENDIO ENGATE RAPIDO 1.1/2" | UN | 1 | 76.04 | 94.92 | 94.92 | 0.002158%
13.7.2.8 | 2654 | ORSE | Conjunto moto-bomba com motor de 2 cv, trifásico, bomba centrífuga, sucção=1 1/4", recalque=1", pr. máx. 36 mca, alt. sucção 8 mca. faixas hm (m) - q (m3/h) : (30-7,3)(26-10,0)(23-11,7)(20-13,2)(17-14,6)(14-15,9) inclusive chave de partida direta | un | 2 | 6567.99 | 8199.47 | 16398.94 | 0.3729%
13.8 |  |  | SISTEMA DE ALARME E DETECÇÃO |  |  |  |  | 27744.72 | 0.6308%
13.8.1 |  |  | REDE DE ALARME E DETECÇÃO |  |  |  |  | 14283.43 | 0.3248%
13.8.1.1 | 100556 | SINAPI | CAIXA DE PASSAGEM PARA TELEFONE 15X15X10CM (SOBREPOR), FORNECIMENTO E INSTALACAO. AF_11/2019 | UN | 4 | 47.73 | 59.58 | 238.32 | 0.005419%
13.8.1.2 | 91861 | SINAPI | ELETRODUTO FLEXÍVEL LISO, PEAD, DN 40 MM (1 1/4"), PARA CIRCUITOS TERMINAIS, INSTALADO EM PAREDE - FORNECIMENTO E INSTALAÇÃO. AF_12/2015 | M | 76.75 | 15.57 | 19.43 | 1491.25 | 0.03391%
13.8.1.3 | 95797 | SINAPI | CONDULETE DE ALUMÍNIO, TIPO T, PARA ELETRODUTO DE AÇO GALVANIZADO DN 32 MM (1 1/4 | UN | 30 | 78.25 | 97.68 | 2930.4 | 0.06663%
13.8.1.4 | SME-PCI-015 | Próprio | CABO BLINDADO PARA SISTEMA DE DETECÇÃO DE INCÊNDIO COM CONDUTOR DE COBRE ELETROLÍTICO, ISOLAÇÃO EM PVC, ANTI CHAMA, E BLINDAGEM EM FITA POLIÉSTER, 2X0,75MM² | M | 268.92 | 15.88 | 19.82 | 5329.99 | 0.1212%
13.8.1.5 | SME-PCI-016 | Próprio | CABO BLINDADO PARA SISTEMA DE DETECÇÃO DE INCÊNDIO COM CONDUTOR DE COBRE ELETROLÍTICO, ISOLAÇÃO EM PVC, ANTI CHAMA, E BLINDAGEM EM FITA POLIÉSTER, 2X1,5MM² | M | 191.93 | 17.92 | 22.37 | 4293.47 | 0.09762%
13.8.2 |  |  | SERVIÇOS E EQUIPAMENTOS |  |  |  |  | 13461.29 | 0.3061%
13.8.2.1 | SME-PCI-017 | Próprio | CENTRAL DE ALARME DE INCENDIO CONVENCIONAL 220V - 12VCC - 5 LAÇOS | UN | 1 | 7803.31 | 9741.65 | 9741.65 | 0.2215%
13.8.2.2 | C4177 | SEINFRA | DETECTOR TERMO-VELOCIMÉTRICO, MONTAGEM DE TETO, C/ BASE ALIMENTAÇÃO 220 VAC, OPERAÇÃO EM REDE - INSTALADO | UN | 6 | 279.87 | 349.38 | 2096.28 | 0.04766%
13.8.2.3 | 11829 | ORSE | Acionador manual (botoeira) "aperte aqui", p/instal. incendio - endereçável | un | 8 | 162.55 | 202.92 | 1623.36 | 0.03691%
13.9 |  |  | SISTEMA DE GÁS CANALIZADO |  |  |  |  | 2505.59 | 0.05697%
13.9.1 | 92688 | SINAPI | TUBO DE AÇO GALVANIZADO COM COSTURA, CLASSE MÉDIA, CONEXÃO ROSQUEADA, DN 20 (3/4"), INSTALADO EM RAMAIS E SUB-RAMAIS DE GÁS - FORNECIMENTO E INSTALAÇÃO. AF_10/2020 | M | 25 | 44.25 | 55.24 | 1381 | 0.0314%
13.9.2 | SME-PCI-019 | Próprio | INSTALAÇÃO PARA CENTRAL DE GÁS | UN | 1 | 900.83 | 1124.59 | 1124.59 | 0.02557%
TOTAL - SISTEMA PREVENTIVO DE INCÊNDIO | [7 empty] | 219749.61 | 4.996%
14 |  |  | INSTALAÇÕES HIDRO-SANITÁRIAS
14.1 |  |  | INSTALAÇÕES HIDRÁULICAS |  |  |  |  | 7019.04 | 0.1596%
14.1.1 | 89957 | SINAPI | PONTO DE CONSUMO TERMINAL DE ÁGUA FRIA (SUBRAMAL) COM TUBULAÇÃO DE PVC, DN 25 MM, INSTALADO EM RAMAL DE ÁGUA, INCLUSOS RASGO E CHUMBAMENTO EM ALVENARIA. AF_12/2014 | UN | 29 | 161.62 | 201.76 | 5851.04 | 0.133%
14.1.2 | 89401 | SINAPI | TUBO, PVC, SOLDÁVEL, DN 20MM, INSTALADO EM RAMAL DE DISTRIBUIÇÃO DE ÁGUA - FORNECIMENTO E INSTALAÇÃO. AF_06/2022 | M | 80 | 11.7 | 14.6 | 1168 | 0.02656%
14.2 |  |  | INSTALAÇÕES SANITÁRIAS |  |  |  |  | 13998.04 | 0.3183%
14.2.1 | 89711 | SINAPI | TUBO PVC, SERIE NORMAL, ESGOTO PREDIAL, DN 40 MM, FORNECIDO E INSTALADO EM RAMAL DE DESCARGA OU RAMAL DE ESGOTO SANITÁRIO. AF_12/2014 | M | 50 | 22.46 | 28.03 | 1401.5 | 0.03187%
14.2.2 | 89713 | SINAPI | TUBO PVC, SERIE NORMAL, ESGOTO PREDIAL, DN 75 MM, FORNECIDO E INSTALADO EM RAMAL DE DESCARGA OU RAMAL DE ESGOTO SANITÁRIO. AF_08/2022 | M | 51 | 35.17 | 43.9 | 2238.9 | 0.05091%
14.2.3 | 89714 | SINAPI | TUBO PVC, SERIE NORMAL, ESGOTO PREDIAL, DN 100 MM, FORNECIDO E INSTALADO EM RAMAL DE DESCARGA OU RAMAL DE ESGOTO SANITÁRIO. AF_12/2014 | M | 49 | 39.38 | 49.16 | 2408.84 | 0.05477%
14.2.4 | 89707 | SINAPI | CAIXA SIFONADA, PVC, DN 100 X 100 X 50 MM, JUNTA ELÁSTICA, FORNECIDA E INSTALADA EM RAMAL DE DESCARGA OU EM RAMAL DE ESGOTO SANITÁRIO. AF_08/2022 | UN | 6 | 50.72 | 63.31 | 379.86 | 0.008637%
14.2.5 | 94495 | SINAPI | REGISTRO DE GAVETA BRUTO, LATÃO, ROSCÁVEL, 1" - FORNECIMENTO E INSTALAÇÃO. AF_08/2021 | UN | 6 | 50.04 | 62.46 | 374.76 | 0.008521%
14.2.6 | SME-HID-002 | Próprio | PONTO DE ESGOTO COM TUBO PCV RIGIDO SOLDAVEL Ø100M (VASO SANITÁRIO) | UN | 15 | 117.83 | 147.09 | 2206.35 | 0.05017%
14.2.7 | SME-HID-003 | Próprio | PONTO DE ESGOTO COM TUBO DE PVC RÍGIDO SOLDÁVEL DE Ø 40 MM (LAVATÓRIOS, MICTÓRIOS, RALOS SIFONADOS, ETC...) | UN | 12 | 85.92 | 107.26 | 1287.12 | 0.02927%
14.2.8 | 89710 | SINAPI | RALO SECO, PVC, DN 100 X 40 MM, JUNTA SOLDÁVEL, FORNECIDO E INSTALADO EM RAMAL DE DESCARGA OU EM RAMAL DE ESGOTO SANITÁRIO. AF_08/2022 | UN | 6 | 19.2 | 23.96 | 143.76 | 0.003269%
14.2.9 | 86886 | SINAPI | ENGATE FLEXÍVEL EM INOX, 1/2 X 30CM - FORNECIMENTO E INSTALAÇÃO. AF_01/2020 | UN | 28 | 53.51 | 66.8 | 1870.4 | 0.04253%
14.2.10 | 89985 | SINAPI | REGISTRO DE PRESSÃO BRUTO, LATÃO, ROSCÁVEL, 3/4", COM ACABAMENTO E CANOPLA CROMADOS - FORNECIMENTO E INSTALAÇÃO. AF_08/2021 | UN | 13 | 73.11 | 91.27 | 1186.51 | 0.02698%
14.2.11 | 86882 | SINAPI | SIFÃO DO TIPO GARRAFA/COPO EM PVC 1.1/4 X 1.1/2 - FORNECIMENTO E INSTALAÇÃO. AF_01/2020 | UN | 16 | 22.26 | 27.78 | 444.48 | 0.01011%
14.2.12 | 86882 | SINAPI | SIFÃO DO TIPO GARRAFA/COPO EM PVC 1.1/4 X 1.1/2 - FORNECIMENTO E INSTALAÇÃO. AF_01/2020→ Copa professores | UN | 2 | 22.26 | 27.78 | 55.56 | 0.001263%
14.3 |  |  | LOUÇAS E METAIS |  |  |  |  | 56776.61 | 1.291%
14.3.1 |  |  | LOUÇAS |  |  |  |  | 16391.91 | 0.3727%
14.3.1.1 | 86888 | SINAPI | VASO SANITÁRIO SIFONADO COM CAIXA ACOPLADA LOUÇA BRANCA - FORNECIMENTO E INSTALAÇÃO. AF_01/2020 | UN | 21 | 426.04 | 531.86 | 11169.06 | 0.2539%
14.3.1.2 | 100849 | SINAPI | ASSENTO SANITÁRIO CONVENCIONAL - FORNECIMENTO E INSTALACAO. AF_01/2020 | UN | 21 | 46.08 | 57.52 | 1207.92 | 0.02746%
14.3.1.3 | 86901 | SINAPI | CUBA DE EMBUTIR OVAL EM LOUÇA BRANCA, 35 X 50CM OU EQUIVALENTE - FORNECIMENTO E INSTALAÇÃO. AF_01/2020 | UN | 18 | 127.35 | 158.98 | 2861.64 | 0.06506%
14.3.1.4 | 86939 | SINAPI | LAVATÓRIO LOUÇA BRANCA COM COLUNA, *44 X 35,5* CM, PADRÃO POPULAR, INCLUSO SIFÃO FLEXÍVEL EM PVC, VÁLVULA E ENGATE FLEXÍVEL 30CM EM PLÁSTICO E COM TORNEIRA CROMADA PADRÃO POPULAR - FORNECIMENTO E INSTALAÇÃO. AF_01/2020 | UN | 1 | 433.5 | 541.18 | 541.18 | 0.0123%
14.3.1.5 | 86936 | SINAPI | CUBA DE EMBUTIR DE AÇO INOXIDÁVEL MÉDIA, INCLUSO VÁLVULA TIPO AMERICANA E SIFÃO TIPO GARRAFA EM METAL CROMADO - FORNECIMENTO E INSTALAÇÃO. AF_01/2020→ Copa professores | UN | 1 | 490.32 | 612.11 | 612.11 | 0.01392%
14.3.2 |  |  | METAIS |  |  |  |  | 18804.19 | 0.4275%
14.3.2.1 | 100868 | SINAPI | BARRA DE APOIO RETA, EM ACO INOX POLIDO, COMPRIMENTO 80 CM, FIXADA NA PAREDE - FORNECIMENTO E INSTALAÇÃO. AF_01/2020 | UN | 2 | 386.44 | 482.43 | 964.86 | 0.02194%
14.3.2.2 | 100867 | SINAPI | BARRA DE APOIO RETA, EM ACO INOX POLIDO, COMPRIMENTO 70 CM, FIXADA NA PAREDE - FORNECIMENTO E INSTALAÇÃO. AF_01/2020 | UN | 1 | 374.46 | 467.47 | 467.47 | 0.01063%
14.3.2.3 | 100866 | SINAPI | BARRA DE APOIO RETA, EM ACO INOX POLIDO, COMPRIMENTO 40CM, FIXADA NA PAREDE - FORNECIMENTO E INSTALAÇÃO. AF_01/2020 | UN | 2 | 356.46 | 445 | 890 | 0.02024%
14.3.2.4 | 100874 | SINAPI | PUXADOR PARA PCD, FIXADO NA PORTA - FORNECIMENTO E INSTALAÇÃO. AF_01/2020 | UN | 1 | 356.46 | 445 | 445 | 0.01012%
14.3.2.5 | SME-HID-001 | Próprio | TONEIRA PRESSMATIC BENEFIT DOCOL OU SIMILAR | UN | 12 | 1029.18 | 1284.82 | 15417.84 | 0.3506%
14.3.2.6 | 202348 | SBC | TORNEIRA BANHEIRO PCD NORMA NBR9050 BICA BAIXA COM ALAVANCA | UN | 1 | 200.28 | 250.02 | 250.02 | 0.005685%
14.3.2.7 | 86909 | SINAPI | TORNEIRA CROMADA TUBO MÓVEL, DE MESA, 1/2 OU 3/4, PARA PIA DE COZINHA, PADRÃO ALTO - FORNECIMENTO E INSTALAÇÃO. AF_01/2020→ Copa professores | UN | 1 | 122.45 | 152.86 | 152.86 | 0.003476%
14.3.2.8 | 100860 | SINAPI | CHUVEIRO ELÉTRICO COMUM CORPO PLÁSTICO, TIPO DUCHA  FORNECIMENTO E INSTALAÇÃO. AF_01/2020 | UN | 2 | 86.57 | 108.07 | 216.14 | 0.004914%
14.3.3 |  |  | DRENOS- CLIMATIZAÇÃO |  |  |  |  | 1390.2 | 0.03161%
14.3.3.1 | 89865 | SINAPI | TUBO, PVC, SOLDÁVEL, DN 25MM, INSTALADO EM DRENO DE AR-CONDICIONADO - FORNECIMENTO E INSTALAÇÃO. AF_12/2014 | M | 60 | 18.56 | 23.17 | 1390.2 | 0.03161%
14.3.4 |  |  | CAIXAS E FOSSA |  |  |  |  | 20190.31 | 0.4591%
14.3.4.1 | 98105 | SINAPI | CAIXA DE GORDURA DUPLA (CAPACIDADE: 126 L), RETANGULAR, EM ALVENARIA COM TIJOLOS CERÂMICOS MACIÇOS, DIMENSÕES INTERNAS = 0,4X0,7 M, ALTURA INTERNA = 0,8 M. AF_12/2020 | UN | 1 | 726.54 | 907.01 | 907.01 | 0.02062%
14.3.4.2 | 97897 | SINAPI | CAIXA ENTERRADA HIDRÁULICA RETANGULAR, EM CONCRETO PRÉ-MOLDADO, DIMENSÕES INTERNAS: 0,6X0,6X0,5 M. AF_12/2020→ Esgoto secundário | UN | 4 | 409.21 | 510.85 | 2043.4 | 0.04646%
14.3.4.3 | 97896 | SINAPI | CAIXA ENTERRADA HIDRÁULICA RETANGULAR, EM CONCRETO PRÉ-MOLDADO, DIMENSÕES INTERNAS: 0,4X0,4X0,4 M. AF_12/2020→ Esgoto primário | UN | 6 | 314.53 | 392.65 | 2355.9 | 0.05357%
14.3.4.4 | 98056 | SINAPI | TANQUE SÉPTICO CIRCULAR, EM CONCRETO PRÉ-MOLDADO, DIÂMETRO INTERNO = 2,38 M, ALTURA INTERNA = 3,0 M, VOLUME ÚTIL: 12234,2 L (PARA 86 CONTRIBUINTES). AF_12/2020_PA | UN | 1 | 6813.42 | 8505.87 | 8505.87 | 0.1934%
14.3.4.5 | 98060 | SINAPI | FILTRO ANAERÓBIO CIRCULAR, EM CONCRETO PRÉ-MOLDADO, DIÂMETRO INTERNO = 2,38 M, ALTURA INTERNA = 1,50 M, VOLUME ÚTIL: 5338,6 L (PARA 34 CONTRIBUINTES). AF_12/2020_PA | UN | 1 | 5109.05 | 6378.13 | 6378.13 | 0.145%
14.4 |  |  | ACESSÓRIOS |  |  |  |  | 2001.33 | 0.0455%
14.4.1 | 95547 | SINAPI | SABONETEIRA PLASTICA TIPO DISPENSER PARA SABONETE LIQUIDO COM RESERVATORIO 800 A 1500 ML, INCLUSO FIXAÇÃO. AF_01/2020 | UN | 6 | 57.9 | 72.28 | 433.68 | 0.009861%
14.4.2 | SME-SED-003 | Próprio | PAPELEIRA PLASTICA TIPO DISPENSER PARA PAPEL HIGIENICO ROLAO, INCLUSO FIXAÇÃO. | UN | 15 | 59.8 | 74.65 | 1119.75 | 0.02546%
14.4.3 | SME-SED-004 | Próprio | TOALHEIRO PLASTICO TIPO DISPENSER PARA PAPEL TOALHA INTERFOLHADO, INCLUSO FIXAÇÃO. | UN | 6 | 59.8 | 74.65 | 447.9 | 0.01018%
TOTAL - INSTALAÇÕES HIDRO-SANITÁRIAS | [7 empty] | 79795.02 | 1.814%
15 |  |  | SERVIÇOS COMPLEMENTARES
15.1 |  |  | GUARDA CORPO E CORRIMÃO |  |  |  |  | 10098.41 | 0.2296%
15.1.1 | 99837 | SINAPI | GUARDA-CORPO DE AÇO GALVANIZADO DE 1,10M, MONTANTES TUBULARES DE 1.1/4 ESPAÇADOS DE 1,20M, TRAVESSA SUPERIOR DE 1.1/2, GRADIL FORMADO POR TUBOS HORIZONTAIS DE 1 E VERTICAIS DE 3/4, FIXADO COM CHUMBADOR MECÂNICO. COM PINTURA COM TINTA EPOXÍDICA DE ACABAMENTO | M | 8.2 | 625.82 | 781.27 | 6406.41 | 0.1457%
15.1.2 | 99855 | SINAPI | CORRIMÃO SIMPLES, DIÂMETRO EXTERNO = 1 1/2, EM AÇO GALVANIZADO. - COM PINTURA COM TINTA EPOXÍDICA DE ACABAMENTO | M | 26 | 113.75 | 142 | 3692 | 0.08394%
15.2 |  |  | IDENTIFICAÇÃO VISUAL |  |  |  |  | 5293.15 | 0.1203%
15.2.1 | 84124 | SINAPI | LETRA DE ACO INOX NO22 ALT=20CM FORNECIMENTO E COLOCACAO | UN | 26 | 119.08 | 148.65 | 3864.9 | 0.08788%
15.2.2 | SME-ARQ-095 | Próprio | PLACA DE INAUGURAÇÃO EM AÇO INOX, BASE EM GRANITO - PADRÃO ITAJAÍ 40X60 | un | 1 | 1144.07 | 1428.25 | 1428.25 | 0.03247%
15.3 |  |  | EQUIPAMENTOS PCD |  |  |  |  | 6745.39 | 0.1534%
15.3.1 | 200589 | SBC | PLACA DE SINALIZACAO TATIL EM BRAILE 20X8CM | UN | 40 | 89.04 | 111.15 | 4446 | 0.1011%
15.3.2 | 05.057.0015-0 | EMOP | MAPA TATIL (BRAILE/RELEVO) EM ACRILICO, MEDINDO (54X39)CM, PARA SINALIZACAO E LOCALIZACAO DE AMBIENTES | UN | 1 | 949.54 | 1185.4 | 1185.4 | 0.02695%
15.3.3 | 062048 | SBC | BOTOEIRA ANTI PANICO ALARME WC AUDIVISUAL PNE/PCD NBR9050 | UN | 1 | 786.35 | 981.67 | 981.67 | 0.02232%
15.3.4 | 30.06.010 | CPOS | Placa para sinalização tátil (início ou final) em braile para corrimão | UN | 8 | 13.25 | 16.54 | 132.32 | 0.003009%
15.4 |  |  | DIVERSOS |  |  |  |  | 68658.22 | 1.561%
15.4.1 | 09.014.0015-A | EMOP | MESA DE JOGOS COM 4 BANCOS,TAMPO DE MESA EM MARMORITE ARMADO ,NA COR NATURAL,TENDO NO CENTRO TABULEIRO DE XADREZ EM MARMO RITE NAS CORES BRANCA E PRETA,PES(MESA E BANCOS)DE CONCRETO ARMADO.FORNECIMENTO E COLOCACAO | UN | 7 | 1761.43 | 2198.96 | 15392.72 | 0.35%
15.4.2 | 200019 | SBC | BANCO DE MADEIRA VERNIZ 7 REGUAS/SUPORTES FERRO FUNDIDO COM 1,50m CADA | M | 10.4 | 500 | 624.2 | 6491.68 | 0.1476%
15.4.3 | 13030 | ORSE | Bicicletário em tubo de aço galvanizado diam=2.1/2", para 6 bicicletas, chumbadas no piso, incluso pintura de acabamento com 02 demãos | un | 8 | 3899.82 | 4868.53 | 38948.24 | 0.8856%
15.4.4 | 3226 | ORSE | Banco de concreto em alvenaria de tijolos, assento em concreto armado, sem encosto, pintado com tinta acrílica, 2 demãos | m | 20 | 227.73 | 284.29 | 5685.8 | 0.1293%
15.4.5 | 98509 | SINAPI | PLANTIO DE ARBUSTO OU CERCA VIVA. AF_05/2018→ Buchinho | UN | 30 | 38.41 | 47.95 | 1438.5 | 0.03271%
15.4.6 | 98510 | SINAPI | PLANTIO DE ÁRVORE ORNAMENTAL COM ALTURA DE MUDA MENOR OU IGUAL A 2,00 M. AF_05/2018 | UN | 9 | 62.42 | 77.92 | 701.28 | 0.01594%
15.5 |  |  | EQUIPAMENTOS ÁREA EXTERNA |  |  |  |  | 46950.19 | 1.068%
15.5.1 | SME-ARQ-042 | Próprio | DESMONTAGEM RETIRADA E REMONTAGEM DE PARQUE INFANTIL COMPLETO | UN | 2 | 429.6 | 536.31 | 1072.62 | 0.02439%
15.5.2 | 2432 | ORSE | Poste oficial para volei em aço galvanizado d=3", c/esticador e catraca | par | 1 | 960.85 | 1199.52 | 1199.52 | 0.02727%
15.5.3 | 2429 | ORSE | Rede para volei profissional, em nylon e com medidor de altura | un | 1 | 236.07 | 294.7 | 294.7 | 0.006701%
15.5.4 | 2432 | ORSE | Poste Espirobol, galvanizado d=3", c/ corda | par | 1 | 960.85 | 1199.52 | 1199.52 | 0.02727%
15.5.5 | 2408 | ORSE | Trave para campo de futebol soçaite, desmontável | par | 1 | 2492.61 | 3111.77 | 3111.77 | 0.07075%
15.5.6 | 10069 | ORSE | Traves oficial para futebol de salão 3x2m em aço galv.3", com requadro e redes de polietileno fio 4mm (conjunto p/futsal) | par | 2 | 4529.58 | 5654.72 | 11309.44 | 0.2571%
15.5.7 | 7724 | ORSE | Estrutura Metálica Móvel, p/ Tabela e Cesta de Basquete, Padrão Oficial em Tubo Galvanizado 2" | par | 2 | 8112.56 | 10127.71 | 20255.42 | 0.4605%
15.5.8 | 2419 | ORSE | Estrutura metálica fixa, p/ tabela em aço com aro e cesta p/ basquete, padrão oficial, em tubo galvanizado d=5" - instalada | par | 1 | 6814.49 | 8507.2 | 8507.2 | 0.1934%
TOTAL - SERVIÇOS COMPLEMENTARES | [7 empty] | 137745.36 | 3.132%
16 |  |  | INSTALAÇÕES ELÉTRICAS; SINALIZAÇÃO E CLIMATIZAÇÃO
16.1 |  |  | INSTALAÇÕES ELETRICAS EM BAIXA TENSÃO |  |  |  |  | 178934.92 | 4.068%
16.1.1 |  |  | INFRA |  |  |  |  | 2076.5 | 0.04721%
16.1.1.1 | 91856 | SINAPI | ELETRODUTO FLEXÍVEL CORRUGADO, PVC, DN 32 MM (1"), PARA CIRCUITOS TERMINAIS, INSTALADO EM PAREDE - FORNECIMENTO E INSTALAÇÃO. AF_12/2015 | M | 50 | 14.99 | 18.71 | 935.5 | 0.02127%
16.1.1.2 | 97668 | SINAPI | ELETRODUTO FLEXÍVEL CORRUGADO, PEAD, DN 63 (2"), PARA REDE ENTERRADA DE DISTRIBUIÇÃO DE ENERGIA ELÉTRICA - FORNECIMENTO E INSTALAÇÃO. AF_12/2021 | M | 70 | 13.06 | 16.3 | 1141 | 0.02594%
16.1.2 |  |  | INTERRUPTORES, TOMADAS E ACESSÓRIOS |  |  |  |  | 64112.07 | 1.458%
16.1.2.1 | 91834 | SINAPI | ELETRODUTO FLEXÍVEL CORRUGADO, PVC, DN 25 MM (3/4"), PARA CIRCUITOS TERMINAIS, INSTALADO EM FORRO - FORNECIMENTO E INSTALAÇÃO. AF_12/2015 | M | 150 | 10.26 | 12.8 | 1920 | 0.04365%
16.1.2.2 | 91953 | SINAPI | INTERRUPTOR SIMPLES (1 MÓDULO), 10A/250V, INCLUINDO SUPORTE E PLACA - FORNECIMENTO E INSTALAÇÃO. AF_12/2015 | UN | 27 | 30.76 | 38.4 | 1036.8 | 0.02357%
16.1.2.3 | 93142 | SINAPI | PONTO DE TOMADA RESIDENCIAL INCLUINDO TOMADA (2 MÓDULOS) 10A/250V, CAIXA ELÉTRICA, ELETRODUTO, CABO, RASGO, QUEBRA E CHUMBAMENTO. AF_01/2016 | UN | 190 | 235.9 | 294.49 | 55953.1 | 1.272%
16.1.2.4 | 101875 | SINAPI | QUADRO DE DISTRIBUIÇÃO DE ENERGIA EM CHAPA DE AÇO GALVANIZADO, DE EMBUTIR, COM BARRAMENTO TRIFÁSICO, PARA 12 DISJUNTORES DIN 100A - FORNECIMENTO E INSTALAÇÃO. AF_10/2020 | UN | 1 | 439.09 | 548.15 | 548.15 | 0.01246%
16.1.2.5 | 101883 | SINAPI | QUADRO DE DISTRIBUIÇÃO DE ENERGIA EM CHAPA DE AÇO GALVANIZADO, DE EMBUTIR, COM BARRAMENTO TRIFÁSICO, PARA 18 DISJUNTORES DIN 100A - FORNECIMENTO E INSTALAÇÃO. AF_10/2020 | UN | 2 | 603.89 | 753.89 | 1507.78 | 0.03428%
16.1.2.6 | 101879 | SINAPI | QUADRO DE DISTRIBUIÇÃO DE ENERGIA EM CHAPA DE AÇO GALVANIZADO, DE EMBUTIR, COM BARRAMENTO TRIFÁSICO, PARA 24 DISJUNTORES DIN 100A - FORNECIMENTO E INSTALAÇÃO. AF_10/2020 | UN | 1 | 633.16 | 790.43 | 790.43 | 0.01797%
16.1.2.7 | 93654 | SINAPI | DISJUNTOR MONOPOLAR TIPO DIN, CORRENTE NOMINAL DE 16A - FORNECIMENTO E INSTALAÇÃO. AF_10/2020 | UN | 15 | 12.61 | 15.74 | 236.1 | 0.005368%
16.1.2.8 | 93655 | SINAPI | DISJUNTOR MONOPOLAR TIPO DIN, CORRENTE NOMINAL DE 20A - FORNECIMENTO E INSTALAÇÃO. AF_10/2020 | UN | 17 | 14.14 | 17.65 | 300.05 | 0.006822%
16.1.2.9 | 93656 | SINAPI | DISJUNTOR MONOPOLAR TIPO DIN, CORRENTE NOMINAL DE 25A - FORNECIMENTO E INSTALAÇÃO. AF_10/2020 | UN | 10 | 14.14 | 17.65 | 176.5 | 0.004013%
16.1.2.10 | 8078 | ORSE | Disjuntor termomagnetico tripolar 125 A, padrão DIN (Europeu - linha branca), 10KA | un | 3 | 438.74 | 547.72 | 1643.16 | 0.03736%
16.1.3 |  |  | ILUMINAÇÃO |  |  |  |  | 112746.35 | 2.564%
16.1.3.1 | 97589 | SINAPI | LUMINÁRIA TIPO PLAFON EM PLÁSTICO, DE SOBREPOR, COM 1 LÂMPADA FLUORESCENTE DE 15 W, SEM REATOR - FORNECIMENTO E INSTALAÇÃO. AF_02/2020 | UN | 142 | 43.18 | 53.9 | 7653.8 | 0.174%
16.1.3.2 | 93128 | SINAPI | PONTO DE ILUMINAÇÃO RESIDENCIAL INCLUINDO INTERRUPTOR SIMPLES, CAIXA ELÉTRICA, ELETRODUTO, CABO, RASGO, QUEBRA E CHUMBAMENTO (EXCLUINDO LUMINÁRIA E LÂMPADA). AF_01/2016 | UN | 142 | 176.69 | 220.57 | 31320.94 | 0.7121%
16.1.3.3 | 97600 | SINAPI | REFLETOR EM ALUMÍNIO, DE SUPORTE E ALÇA, COM 1 LÂMPADA VAPOR DE MERCÚRIO DE 125 W, COM REATOR ALTO FATOR DE POTÊNCIA - FORNECIMENTO E INSTALAÇÃO. AF_02/2020 | UN | 10 | 358.99 | 448.16 | 4481.6 | 0.1019%
16.1.3.4 | 060316 | SBC | REFLETOR 100W LED LINEAR BLINDADO A PROVA D'AGUA | UN | 18 | 275.65 | 344.12 | 6194.16 | 0.1408%
16.1.3.5 | 069054 | SBC | POSTE ACO CONICO TUBULAR RETO 9,0m ENGASTADO | UN | 9 | 2836.17 | 3540.67 | 31866.03 | 0.7245%
16.1.3.6 | 09.85.045 | FDE | CRUZETA DE FERRO GALVANIZADO PARA 2 PROJETORES | UN | 9 | 411.52 | 513.74 | 4623.66 | 0.1051%
16.1.3.7 | C3626 | SEINFRA | POSTE METÁLICO DECORATIVO CÔNICO RETO FLANGEADO H=4.0m P/01 OU 02 LUMINÁRIAS DECORATIVAS | UN | 12 | 1209.63 | 1510.1 | 18121.2 | 0.412%
16.1.3.8 | 18.027.0152-0 | EMOP | LUMINARIA DECORATIVA,PARA ILUMINACAO PUBLICA E ESTACIONAMENTOS, COM DUAS PETALAS, PARA LAMPADA LED DE 50W, EQUIPADA COM CELULA FOTOELETRICA, INCLUSIVE LAMPADA.FORNECIMENTO E COLOCACAO | UN | 12 | 566.39 | 707.08 | 8484.96 | 0.1929%
16.2 |  |  | ENTRADA DE ENERGIA -SUBESTAÇÃO |  |  |  |  | 104425.32 | 2.374%
16.2.1 |  |  | ABRIGO SUBESTAÇÃO |  |  |  |  | 9641.32 | 0.2192%
16.2.1.1 | 94998 | SINAPI | EXECUÇÃO DE PASSEIO (CALÇADA) OU PISO DE CONCRETO COM CONCRETO MOLDADO IN LOCO, FEITO EM OBRA, ACABAMENTO CONVENCIONAL, ESPESSURA 12 CM, ARMADO. AF_07/2016 | m² | 1.35 | 153.25 | 191.31 | 258.26 | 0.005872%
16.2.1.2 | 103330 | SINAPI | ALVENARIA DE VEDAÇÃO DE BLOCOS CERÂMICOS FURADOS NA HORIZONTAL DE 11,5X19X19 CM (ESPESSURA 11,5 CM) E ARGAMASSA DE ASSENTAMENTO COM PREPARO EM BETONEIRA. AF_12/2021 | m² | 16.2 | 98.8 | 123.34 | 1998.1 | 0.04543%
16.2.1.3 | 87878 | SINAPI | CHAPISCO APLICADO EM ALVENARIAS E ESTRUTURAS DE CONCRETO INTERNAS, COM COLHER DE PEDREIRO. ARGAMASSA TRAÇO 1:3 COM PREPARO MANUAL. AF_06/2014 | m² | 32.4 | 5.32 | 6.64 | 215.13 | 0.004891%
16.2.1.4 | 87530 | SINAPI | MASSA ÚNICA, PARA RECEBIMENTO DE PINTURA, EM ARGAMASSA TRAÇO 1:2:8, PREPARO MANUAL, APLICADA MANUALMENTE EM FACES INTERNAS DE PAREDES, ESPESSURA DE 20MM, COM EXECUÇÃO DE TALISCAS. AF_06/2014 | m² | 32.4 | 46.19 | 57.66 | 1868.18 | 0.04248%
16.2.1.5 | 97733 | SINAPI | PEÇA RETANGULAR PRÉ-MOLDADA, VOLUME DE CONCRETO DE ATÉ 10 LITROS, TAXA DE AÇO APROXIMADA DE 30KG/M³. AF_01/2018 | m³ | 0.2 | 3679.58 | 4593.58 | 918.71 | 0.02089%
16.2.1.6 | 91341 | SINAPI | PORTA EM ALUMÍNIO DE ABRIR TIPO VENEZIANA COM GUARNIÇÃO, FIXAÇÃO COM PARAFUSOS - FORNECIMENTO E INSTALAÇÃO. AF_12/2019 | m² | 1.68 | 955.1 | 1192.34 | 2003.13 | 0.04554%
16.2.1.7 | SME-ARQ-022 | Próprio | JANELA EM ALUMÍNIO DE ABRIR TIPO VENEZIANA COM GUARNIÇÃO, FIXAÇÃO COM PARAFUSOS - FORNECIMENTO E INSTALAÇÃO. | m² | 1.44 | 900.82 | 1124.58 | 1619.39 | 0.03682%
16.2.1.8 | 88485 | SINAPI | APLICAÇÃO DE FUNDO SELADOR ACRÍLICO EM PAREDES, UMA DEMÃO. AF_06/2014 | m² | 32.4 | 2.83 | 3.53 | 114.37 | 0.0026%
16.2.1.9 | 88489 | SINAPI | APLICAÇÃO MANUAL DE PINTURA COM TINTA LÁTEX ACRÍLICA EM PAREDES, DUAS DEMÃOS. AF_06/2014 | m² | 32.4 | 15.98 | 19.94 | 646.05 | 0.01469%
16.2.2 |  |  | SUBESTAÇÃO |  |  |  |  | 94784 | 2.155%
16.2.2.1 | SME-ELET-010 | Próprio | ASSENTAMENTO DE POSTE DE CONCRETO COM COMPRIMENTO NOMINAL DE 11 M, CARGA NOMINAL DE 1000 DAN, ENGASTAMENTO BASE CONCRETADA COM 1 M DE CONCRETO E 0,7 M DE SOLO (INCLUI FORNECIMENTO). | UN | 1 | 6589.93 | 8226.86 | 8226.86 | 0.1871%
16.2.2.2 | SME-ELE-016 | Próprio | TRANSFORMADOR DE DISTRIBUIÇÃO, 150 KVA, TRIFÁSICO, 60 HZ, CLASSE 23,1 KV, IMERSO EM ÓLEO MINERAL, INSTALAÇÃO EM POSTE (NÃO INCLUSO SUPORTE) - FORNECIMENTO E INSTALAÇÃO. AF_12/2020 | UN | 1 | 26902.07 | 33584.54 | 33584.54 | 0.7636%
16.2.2.3 | 73624 | SINAPI | SUPORTE PARA TRANSFORMADOR EM POSTE DE CONCRETO CIRCULAR | UN | 1 | 169.26 | 211.3 | 211.3 | 0.004804%
16.2.2.4 | 078630 | SBC | CRUZETA DE CONCRETO PADRAO 2,40M | UN | 1 | 193.87 | 242.02 | 242.02 | 0.005503%
16.2.2.5 | SME-ELE-012 | Próprio | SELA PARA CRUZETA DE CONCRETO | UN | 1 | 99.27 | 123.92 | 123.92 | 0.002818%
16.2.2.6 | SME-ELE-013 | Próprio | ISOLADOR PINO | UN | 3 | 141.5 | 176.64 | 529.92 | 0.01205%
16.2.2.7 | 065100 | SBC | PARA RAIO POLIMERICO DE DISTRIBUICAO 15KV 10KA C/ FERRAGEM | UN | 3 | 798.61 | 996.98 | 2990.94 | 0.068%
16.2.2.8 | 078150 | SBC | SUPORTE PARA CONDUCAO CABO COBRE NU EM PARA-RAIOS | UN | 3 | 56.51 | 70.54 | 211.62 | 0.004812%
16.2.2.9 | 96985 | SINAPI | HASTE DE ATERRAMENTO 5/8 PARA SPDA - FORNECIMENTO E INSTALAÇÃO. AF_12/2017 | UN | 6 | 83.18 | 103.84 | 623.04 | 0.01417%
16.2.2.10 | 39.04.100 | CPOS | Cabo de cobre nu, têmpera mole, classe 2, de 70 mm² | M | 21 | 70.37 | 87.84 | 1844.64 | 0.04194%
16.2.2.11 | 72252 | SINAPI | CABO DE COBRE NU 25MM2 - FORNECIMENTO E INSTALACAO | M | 10 | 33.72 | 42.09 | 420.9 | 0.00957%
16.2.2.12 | 92994 | SINAPI | CABO DE COBRE FLEXÍVEL ISOLADO, 120 MM², ANTI-CHAMA 0,6/1,0 KV, PARA REDE ENTERRADA DE DISTRIBUIÇÃO DE ENERGIA ELÉTRICA - FORNECIMENTO E INSTALAÇÃO. AF_12/2021 | M | 125 | 116.06 | 144.88 | 18110 | 0.4118%
16.2.2.13 | 7930 | ORSE | Terminal de compressão para cabo de 120 mm2 - fornecimento e instalação | un | 20 | 14.43 | 18.01 | 360.2 | 0.00819%
16.2.2.14 | 12620 | ORSE | Terminal de compressão 2 furos para cabo de 70 mm2 - fornecimento e instalação | un | 12 | 26.83 | 33.49 | 401.88 | 0.009137%
16.2.2.15 | 7922 | ORSE | Terminal de compressão para cabo de 25 mm2 - fornecimento e instalação | un | 8 | 4.73 | 5.9 | 47.2 | 0.001073%
16.2.2.16 | 12452 | ORSE | Disjuntor tipo DIN/IEC, tripolar 63A | un | 1 | 128.99 | 161.03 | 161.03 | 0.003661%
16.2.2.17 | 13174 | ORSE | Dispositivo de proteção contra surto de tensão DPS 40/20kA - 175v Classe II | un | 3 | 80.52 | 100.52 | 301.56 | 0.006857%
16.2.2.18 | 93653 | SINAPI | DISJUNTOR MONOPOLAR TIPO DIN, CORRENTE NOMINAL DE 10A - FORNECIMENTO E INSTALAÇÃO. AF_10/2020 | UN | 1 | 11.8 | 14.73 | 14.73 | 0.0003349%
16.2.2.19 | 37.25.110 | CPOS | Disjuntor em caixa moldada tripolar, térmico e magnético fixos, tensão de isolamento 415/690V, de 175A a 250A | UN | 1 | 892.38 | 1114.04 | 1114.04 | 0.02533%
16.2.2.20 | 101882 | SINAPI | QUADRO DE DISTRIBUIÇÃO DE ENERGIA EM CHAPA DE AÇO GALVANIZADO, DE EMBUTIR, COM BARRAMENTO TRIFÁSICO, PARA 30 DISJUNTORES DIN 225A - FORNECIMENTO E INSTALAÇÃO. AF_10/2020 | UN | 1 | 1478.35 | 1845.57 | 1845.57 | 0.04196%
16.2.2.21 | 3840 | ORSE | Caixa para medição direta padrão energisa (1.00 x 0.60 x 0.20 m) em chapa de alumíniode 2mm | un | 1 | 3262.56 | 4072.97 | 4072.97 | 0.09261%
16.2.2.22 | 37.20.130 | CPOS | Banco de medição para transformadores TC/TP, padrão Eletropaulo e/ou Cesp | UN | 1 | 1140.33 | 1423.58 | 1423.58 | 0.03237%
16.2.2.23 | SME-ELE-014 | Próprio | Caixa de equipotencialização 40x40x15, com barramento para neutro - Fornecimento | un | 1 | 684.36 | 854.35 | 854.35 | 0.01943%
16.2.2.24 | 97893 | SINAPI | CAIXA ENTERRADA ELÉTRICA RETANGULAR, EM ALVENARIA COM BLOCOS DE CONCRETO, FUNDO COM BRITA, DIMENSÕES INTERNAS: 0,8X0,8X0,6 M. AF_12/2020 | UN | 2 | 560.36 | 699.55 | 1399.1 | 0.03181%
16.2.2.25 | 101798 | SINAPI | TAMPA PARA CAIXA TIPO R1, EM FERRO FUNDIDO, DIMENSÕES INTERNAS: 0,40 X 0,60 M - FORNECIMENTO E INSTALAÇÃO. AF_12/2020 | UN | 2 | 368.75 | 460.34 | 920.68 | 0.02093%
16.2.2.26 | 83446 | SINAPI | CAIXA DE PASSAGEM 30X30X40 COM TAMPA E DRENO BRITA | UN | 3 | 259.95 | 324.52 | 973.56 | 0.02214%
16.2.2.27 | 73798/003 | SINAPI | DUTO ESPIRAL FLEXIVEL SINGELO PEAD D=75MM(3") REVESTIDO COM PVC COM FIO GUIA DE ACO GALVANIZADO, LANCADO DIRETO NO SOLO, INCL CONEXOES | M | 6 | 61.16 | 76.35 | 458.1 | 0.01042%
16.2.2.28 | 93012 | SINAPI | ELETRODUTO RÍGIDO ROSCÁVEL, PVC, DN 110 MM (4"), PARA REDE ENTERRADA DE DISTRIBUIÇÃO DE ENERGIA ELÉTRICA - FORNECIMENTO E INSTALAÇÃO. AF_12/2021 | M | 30 | 69.12 | 86.28 | 2588.4 | 0.05885%
16.2.2.29 | 93026 | SINAPI | CURVA 90 GRAUS PARA ELETRODUTO, PVC, ROSCÁVEL, DN 110 MM (4"), PARA REDE ENTERRADA DE DISTRIBUIÇÃO DE ENERGIA ELÉTRICA - FORNECIMENTO E INSTALAÇÃO. AF_12/2021 | UN | 4 | 84.33 | 105.27 | 421.08 | 0.009574%
16.2.2.30 | 91872 | SINAPI | ELETRODUTO RÍGIDO ROSCÁVEL, PVC, DN 32 MM (1"), PARA CIRCUITOS TERMINAIS, INSTALADO EM PAREDE - FORNECIMENTO E INSTALAÇÃO. AF_12/2015 | M | 5 | 20.09 | 25.08 | 125.4 | 0.002851%
16.2.2.31 | 91917 | SINAPI | CURVA 90 GRAUS PARA ELETRODUTO, PVC, ROSCÁVEL, DN 32 MM (1"), PARA CIRCUITOS TERMINAIS, INSTALADA EM PAREDE - FORNECIMENTO E INSTALAÇÃO. AF_12/2015 | UN | 2 | 21.59 | 26.95 | 53.9 | 0.001226%
16.2.2.32 | 95734 | SINAPI | LUVA PARA ELETRODUTO, PVC, SOLDÁVEL, DN 32 MM (1), APARENTE, INSTALADA EM TETO - FORNECIMENTO E INSTALAÇÃO. AF_11/2016_P | UN | 4 | 9.22 | 11.51 | 46.04 | 0.001047%
16.2.2.33 | 91844 | SINAPI | ELETRODUTO FLEXÍVEL CORRUGADO, PVC, DN 25 MM (3/4"), PARA CIRCUITOS TERMINAIS, INSTALADO EM LAJE - FORNECIMENTO E INSTALAÇÃO. AF_12/2015 | M | 5 | 8.41 | 10.49 | 52.45 | 0.001193%
16.2.2.34 | 90443 | SINAPI | RASGO EM ALVENARIA PARA RAMAIS/ DISTRIBUIÇÃO COM DIAMETROS MENORES OU IGUAIS A 40 MM. AF_05/2015 | M | 5 | 15.2 | 18.97 | 94.85 | 0.002157%
16.2.2.35 | 92023 | SINAPI | INTERRUPTOR SIMPLES (1 MÓDULO) COM 1 TOMADA DE EMBUTIR 2P+T 10 A, INCLUINDO SUPORTE E PLACA - FORNECIMENTO E INSTALAÇÃO. AF_12/2015 | UN | 1 | 54.84 | 68.46 | 68.46 | 0.001557%
16.2.2.36 | 91940 | SINAPI | CAIXA RETANGULAR 4" X 2" MÉDIA (1,30 M DO PISO), PVC, INSTALADA EM PAREDE - FORNECIMENTO E INSTALAÇÃO. AF_12/2015 | UN | 1 | 18.93 | 23.63 | 23.63 | 0.0005373%
16.2.2.37 | 91936 | SINAPI | CAIXA OCTOGONAL 4" X 4", PVC, INSTALADA EM LAJE - FORNECIMENTO E INSTALAÇÃO. AF_12/2015 | UN | 1 | 14.84 | 18.52 | 18.52 | 0.0004211%
16.2.2.38 | 93016 | SINAPI | LUVA PARA ELETRODUTO, PVC, ROSCÁVEL, DN 85 MM (3"), PARA REDE ENTERRADA DE DISTRIBUIÇÃO DE ENERGIA ELÉTRICA - FORNECIMENTO E INSTALAÇÃO. AF_12/2021 | UN | 10 | 36.12 | 45.09 | 450.9 | 0.01025%
16.2.2.39 | 069103 | SBC | DUTO ESPIRAL FLEXIVEL 4"" P/ CABO SUBTERRANEO DE ALIMENTACAO | M | 70 | 85.19 | 106.35 | 7444.5 | 0.1693%
16.2.2.40 | 060988 | SBC | LUMINARIA FLAT STH7940/40 LED 36W 4000K BIVOLT 120CM STELLA | UN | 1 | 176.17 | 219.93 | 219.93 | 0.005001%
16.2.2.41 | 15.007.0357-0 | EMOP | CHAVE FUSIVEL,UNIPOLAR,COMANDO POR VARA DE MANOBRA,21KV-100A .FORNECIMENTO E COLOCACAO | UN | 3 | 455.97 | 569.23 | 1707.69 | 0.03883%
16.3 |  |  | CLIMATIZAÇÃO |  |  |  |  | 163833.83 | 3.725%
16.3.1 | 103247 | SINAPI | AR CONDICIONADO SPLIT INVERTER, HI-WALL (PAREDE), 12000 BTU/H, CICLO FRIO - FORNECIMENTO E INSTALAÇÃO. AF_11/2021_PE→ Administração; Direção; Orientação; Supervisão; Direção; Sala de Reunião | UN | 6 | 2541.08 | 3172.28 | 19033.68 | 0.4328%
16.3.2 | 103250 | SINAPI | AR CONDICIONADO SPLIT INVERTER, HI-WALL (PAREDE), 18000 BTU/H, CICLO FRIO - FORNECIMENTO E INSTALAÇÃO. AF_11/2021_P→ Sala de hora atividade | UN | 1 | 3668.68 | 4579.98 | 4579.98 | 0.1041%
16.3.3 | 103272 | SINAPI | AR CONDICIONADO SPLIT ON/OFF, CASSETE (TETO), 36000 BTU/H, CICLO QUENTE/FRIO - FORNECIMENTO E INSTALAÇÃO. AF_11/2021_PE→ Salas de aula (exceto salas modulares) e sala dos professores | UN | 9 | 10753.26 | 13424.36 | 120819.24 | 2.747%
16.3.4 | 103253 | SINAPI | AR CONDICIONADO SPLIT INVERTER, HI-WALL (PAREDE), 24000 BTU/H, CICLO FRIO - FORNECIMENTO E INSTALAÇÃO. AF_11/2021_PE→ Secretaria | UN | 1 | 4982.06 | 6219.6 | 6219.6 | 0.1414%
16.3.5 | 97327 | SINAPI | TUBO EM COBRE FLEXÍVEL, DN 1/4, COM ISOLAMENTO, INSTALADO EM RAMAL DE ALIMENTAÇÃO DE AR CONDICIONADO COM CONDENSADORA INDIVIDUAL FORNECIMENTO E INSTALAÇÃO. AF_12/2015 | M | 50 | 28.92 | 36.1 | 1805 | 0.04104%
16.3.6 | 97328 | SINAPI | TUBO EM COBRE FLEXÍVEL, DN 3/8", COM ISOLAMENTO, INSTALADO EM RAMAL DE ALIMENTAÇÃO DE AR CONDICIONADO COM CONDENSADORA INDIVIDUAL  FORNECIMENTO E INSTALAÇÃO. AF_12/2015 | M | 50 | 50.19 | 62.65 | 3132.5 | 0.07122%
16.3.7 | 97330 | SINAPI | TUBO EM COBRE FLEXÍVEL, DN 5/8", COM ISOLAMENTO, INSTALADO EM RAMAL DE ALIMENTAÇÃO DE AR CONDICIONADO COM CONDENSADORA INDIVIDUAL  FORNECIMENTO E INSTALAÇÃO. AF_12/2015 | M | 50 | 76.32 | 95.27 | 4763.5 | 0.1083%
16.3.8 | 89865 | SINAPI | TUBO, PVC, SOLDÁVEL, DN 25MM, INSTALADO EM DRENO DE AR-CONDICIONADO - FORNECIMENTO E INSTALAÇÃO. AF_12/2014 | M | 50 | 18.56 | 23.17 | 1158.5 | 0.02634%
16.3.9 | 91993 | SINAPI | TOMADA ALTA DE EMBUTIR (1 MÓDULO), 2P+T 20 A, INCLUINDO SUPORTE E PLACA - FORNECIMENTO E INSTALAÇÃO. AF_12/2015 | UN | 7 | 51.68 | 64.51 | 451.57 | 0.01027%
16.3.10 | 93143 | SINAPI | PONTO DE TOMADA RESIDENCIAL INCLUINDO TOMADA 20A/250V, CAIXA ELÉTRICA, ELETRODUTO, CABO, RASGO, QUEBRA E CHUMBAMENTO. AF_01/2016 | UN | 7 | 214.02 | 267.18 | 1870.26 | 0.04252%
TOTAL - INSTALAÇÕES ELÉTRICAS; SINALIZAÇÃO E CLIMATIZAÇÃO | [7 empty] | 447194.07 | 10.17%
17 |  |  | ADMINISTRAÇÃO LOCAL |  |  |  |  | 212788.68 | 4.838%
17.1 | SME-ADM-001 | Próprio | ADMINISTRAÇÃO LOCAL (CONFORME ACÓRDÃO Nº 2622/2013 – TCU) | UN | 1 | 170449.12 | 212788.68 | 212788.68 | 4.838%
TOTAL - ADMINISTRAÇÃO LOCAL | [7 empty] | 212788.68 | 4.838%
[5 empty] | Total sem BDI |  | 3523021.86
[5 empty] | Total do BDI |  | 875118.63
[5 empty] | Total Geral |  | 4398140.49
TOTAL ACUMULADO
[5 empty] | Total sem BDI |  | 6974557.7539
[5 empty] | Total do BDI |  | 1732480.1461
[5 empty] | Total Geral |  | 8707037.9
_______________________________________________________________ Setor de Engenharia
DIE - DIRETORIA DE INFRAESTRUTURA ESCOLAR
SETOR DE ENGENHARIA

## CRONOGRAMA
Cronograma Físico e Financeiro - Total contrato - Ampliação e Reforma
Item | Descrição | Total Por Etapa | 30 DIAS | 60 DIAS | 90 DIAS | 120 DIAS | 150 DIAS | 180 DIAS | 210 DIAS | 240 DIAS | 270 DIAS | 300 DIAS | 330 DIAS | 360 DIAS | Total Por Etapa
Porcentagem |  |  | 9.93% | 9.573% | 8.989% | 8.969% | 9.099% | 8.455% | 7.753% | 7.914% | 8.296% | 8.367% | 7.631% | 5.024% | 100%
Custo |  | 8707037.9 | 864600.8611 | 833527.6067 | 782696.7499 | 780939.1072 | 792258.1843 | 736156.549 | 675064.0584 | 689040.6316 | 722335.7893 | 728556.9479 | 664405.4565 | 437455.9583 | 8707037.9
Porcentagem Acumulado |  |  | 9.93% | 19.5% | 28.49% | 37.46% | 46.56% | 55.02% | 62.77% | 70.68% | 78.98% | 87.35% | 94.98% | 100%
Custo Acumulado |  |  | 864600.8611 | 1698128.4678 | 2480825.2176 | 3261764.3248 | 4054022.5091 | 4790179.058 | 5465243.1164 | 6154283.748 | 6876619.5373 | 7605176.4852 | 8269581.9417 | 8707037.9
Cronograma Físico e Financeiro - Ampliação
Item | Descrição | Total Por Etapa | 30 DIAS | 60 DIAS | 90 DIAS | 120 DIAS | 150 DIAS | 180 DIAS | 210 DIAS | 240 DIAS | 270 DIAS | 300 DIAS | 330 DIAS | 360 DIAS | Total Por Etapa
1 | SERVIÇOS PRELIMINARES | 0.05825% | 100% | [11 empty] | 100%
|  | 2510.1 | 2510.1 | [11 empty] | 2510.1
2 | INFRAESTRUTURA | 25.84% | 50% | 48% | [8 empty] | 2% |  | 100%
|  | 1113290.85 | 556645.425 | 534379.608 | [8 empty] | 22265.817 |  | 1113290.85
3 | SUPERESTRUTURA | 18.2% |  |  | 40% | 40% | 18% | [5 empty] | 2% |  | 100%
|  | 784277.15 |  |  | 313710.86 | 313710.86 | 141169.887 | [5 empty] | 15685.543 |  | 784277.15
4 | IMPERMEABILIZAÇÃO | 2.097% |  | 25% |  | 30% |  | 10% |  | 35% |  |  |  |  | 100%
|  | 90355.17 |  | 22588.7925 |  | 27106.551 |  | 9035.517 |  | 31624.3095 |  |  |  |  | 90355.17
5 | PAREDES E PAINEIS | 6.291% |  |  |  |  | 57% | 30% | 10% |  |  |  | 3% |  | 100%
|  | 271067.2 |  |  |  |  | 154508.304 | 81320.16 | 27106.72 |  |  |  | 8132.016 |  | 271067.2
6 | COBERTURA | 5.518% |  |  |  |  | 28% | 62% | 10% | [5 empty] | 100%
|  | 237765.24 |  |  |  |  | 66574.2672 | 147414.4488 | 23776.524 | [5 empty] | 237765.24
7 | INSTALAÇÕES HIDROSSANITÁRIAS | 2.986% | [5 empty] | 10% | 30% | 30% | 30% |  |  |  | 100%
|  | 128683.26 | [5 empty] | 12868.326 | 38604.978 | 38604.978 | 38604.978 |  |  |  | 128683.26
8 | INSTALAÇÕES ELÉTRICAS E TELECOMUNICAÇÕES | 1.719% | [5 empty] | 10% | 15% | 15% | 15% | 15% | 15% | 15% | 100%
|  | 74081.68 | [5 empty] | 7408.168 | 11112.252 | 11112.252 | 11112.252 | 11112.252 | 11112.252 | 11112.252 | 74081.68
9 | CLIMATIZAÇÃO | 3.633% | [6 empty] | 10% |  |  |  |  | 90% | 100%
|  | 156527.98 | [6 empty] | 15652.798 |  |  |  |  | 140875.182 | 156527.98
10 | INSTALAÇÃO PREVENTIVAS CONTRA INCÊNDIO | 0.1308% | [11 empty] | 100% | 100%
|  | 5634.43 | [11 empty] | 5634.43 | 5634.43
11 | ESQUADRIAS | 4.412% | [8 empty] | 30% | 30% | 30% | 10% | 100%
|  | 190097.68 | [8 empty] | 57029.304 | 57029.304 | 57029.304 | 19009.768 | 190097.68
12 | REVESTIMENTOS | 18.88% | [5 empty] | 15% | 25% | 25% | 20% | 15% |  |  | 100%
|  | 813435.07 | [5 empty] | 122015.2605 | 203358.7675 | 203358.7675 | 162687.014 | 122015.2605 |  |  | 813435.07
13 | PINTURA | 1.991% | [9 empty] | 20% | 40% | 40% | 100%
|  | 85780.08 | [9 empty] | 17156.016 | 34312.032 | 34312.032 | 85780.08
14 | ACABAMENTOS E APARELHOS | 2.559% | [8 empty] | 30% | 30% | 30% | 10% | 100%
|  | 110253.3 | [8 empty] | 33075.99 | 33075.99 | 33075.99 | 11025.33 | 110253.3
15 | SERVIÇOS COMPLEMENTARES | 0.3662% | [10 empty] | 93% | 7% | 100%
|  | 15777.28 | [10 empty] | 14672.8704 | 1104.4096 | 15777.28
16 | ADMINISTRAÇÃO LOCAL | 5.323% | 13.71% | 13.65% | 7.69% | 8.35% | 8.88% | 9.32% | 7.83% | 6.98% | 7.42% | 5.89% | 4.81% | 5.47% | 100%
|  | 229360.94 | 31445.3849 | 31307.7683 | 17637.8563 | 19151.6385 | 20367.2515 | 21376.4396 | 17958.9616 | 16009.3936 | 17018.5817 | 13509.3594 | 11032.2612 | 12546.0434 | 229360.94
Porcentagem |  | 100% | 13.71% | 13.65% | 7.69% | 8.354% | 8.88% | 9.316% | 7.834% | 6.979% | 7.416% | 5.892% | 4.811% | 5.468% | 100%
Custo |  | 4308897.41 | 590600.9099 | 588276.1688 | 331348.7163 | 359969.0495 | 382619.7097 | 401438.3199 | 337571.0011 | 300709.7006 | 319528.1197 | 253898.1819 | 207318.0856 | 235619.447 | 4308897.41
Porcentagem Acumulado |  |  | 13.71% | 27.36% | 35.05% | 43.4% | 52.28% | 61.6% | 69.43% | 76.41% | 83.83% | 89.72% | 94.53% | 100%
Custo Acumulado |  |  | 590600.9099 | 1178877.0787 | 1510225.795 | 1870194.8445 | 2252814.5541 | 2654252.874 | 2991823.8751 | 3292533.5758 | 3612061.6955 | 3865959.8774 | 4073277.963 | 4308897.41
Cronograma Físico e Financeiro - Reforma
Item | Descrição | Total Por Etapa | 30 DIAS | 60 DIAS | 90 DIAS | 120 DIAS | 150 DIAS | 180 DIAS | 210 DIAS | 240 DIAS | 270 DIAS | 300 DIAS | 330 DIAS | 360 DIAS | Total Por Etapa
Cronograma Físico e Financeiro
Item | Descrição | Total Por Etapa | 30 DIAS | 60 DIAS | 90 DIAS | 120 DIAS | 150 DIAS | 180 DIAS | 210 DIAS | 240 DIAS | 270 DIAS | 300 DIAS | 330 DIAS | 360 DIAS
1 | SERVIÇOS INICIAIS | 4.976% | 30% | 20% | 20% | 10% | 10% | 10% | [6 empty] | 100%
|  | 218832 | 65649.6 | 43766.4 | 43766.4 | 21883.2 | 21883.2 | 21883.2 | [6 empty] | 218832
2 | MOVIMENTAÇÃO DE TERRA | 1.966% | 20% | 20% | 20% | 20% | 20% | [7 empty] | 100%
|  | 86482.63 | 17296.526 | 17296.526 | 17296.526 | 17296.526 | 17296.526 | [7 empty] | 86482.63
3 | INFRAESTRUTURA | 0.7988% | 10% | 30% | 40% | 20% | [8 empty] | 100%
|  | 35132.67 | 3513.267 | 10539.801 | 14053.068 | 7026.534 | [8 empty] | 35132.67
4 | SUPERESTRUTURA | 0.3848% |  | 10% | 30% | 30% | 30% | [7 empty] | 100%
|  | 16924.61 |  | 1692.461 | 5077.383 | 5077.383 | 5077.383 | 0 | 0 | 0 | 0 | 0 | 0 | 0 | 16924.61
5 | PAREDES E PAINEIS | 7.072% |  |  | 10% | 10% | 10% | 10% | 10% | 20% | 20% | 10% |  |  | 100%
|  | 311020.91 |  |  | 31102.091 | 31102.091 | 31102.091 | 31102.091 | 31102.091 | 62204.182 | 62204.182 | 31102.091 |  |  | 311020.91
6 | REVESTIMENTOS | 3.926% |  |  | 10% | 10% | 10% | 10% | 10% | 20% | 20% | 10% |  |  | 100%
|  | 172674.34 |  |  | 17267.434 | 17267.434 | 17267.434 | 17267.434 | 17267.434 | 34534.868 | 34534.868 | 17267.434 |  |  | 172674.34
7 | COBERTURA | 12.43% | 20% | 20% | 20% | 20% | 20% | [7 empty] | 100%
|  | 546602.87 | 109320.574 | 109320.574 | 109320.574 | 109320.574 | 109320.574 | [7 empty] | 546602.87
8 | BANCADAS E PEITORIS | 0.7129% | [6 empty] | 20% | 20% | 20% | 20% | 20% |  | 100%
|  | 31354.32 | [6 empty] | 6270.864 | 6270.864 | 6270.864 | 6270.864 | 6270.864 |  | 31354.32
9 | PAVIMENTAÇÕES | 26.03% |  |  | 10% | 10% | 10% | 10% | 10% | 10% | 10% | 15% | 15% |  | 100%
|  | 1144619.84 |  |  | 114461.984 | 114461.984 | 114461.984 | 114461.984 | 114461.984 | 114461.984 | 114461.984 | 171692.976 | 171692.976 |  | 1144619.84
10 | ESQUADRIAS | 6.566% |  |  | 5% | 5% | 10% | 10% | 10% | 10% | 10% | 20% | 20% |  | 100%
|  | 288782.69 |  |  | 14439.1345 | 14439.1345 | 28878.269 | 28878.269 | 28878.269 | 28878.269 | 28878.269 | 57756.538 | 57756.538 |  | 288782.69
11 | INSTALAÇÕES PLUVIAIS | 3.229% | 30% | 20% | 20% | 20% | 10% | [7 empty] | 100%
|  | 142011.82 | 42603.546 | 28402.364 | 28402.364 | 28402.364 | 14201.182 | [7 empty] | 142011.82
12 | PINTURA | 6.967% | [5 empty] | 10% | 10% | 10% | 10% | 20% | 20% | 20% | 100%
|  | 306429.05 | [5 empty] | 30642.905 | 30642.905 | 30642.905 | 30642.905 | 61285.81 | 61285.81 | 61285.81 | 306429.05
13 | SISTEMA PREVENTIVO DE INCÊNDIO | 4.996% | [5 empty] | 20% | 15% | 15% | 15% | 15% | 20% |  | 100%
|  | 219749.61 | [5 empty] | 43949.922 | 32962.4415 | 32962.4415 | 32962.4415 | 32962.4415 | 43949.922 |  | 219749.61
14 | INSTALAÇÕES HIDRO-SANITÁRIAS | 1.814% |  |  | 15% | 15% | 10% | 10% | 10% | 10% | 10% | 10% | 10% |  | 100%
|  | 79795.02 |  |  | 11969.253 | 11969.253 | 7979.502 | 7979.502 | 7979.502 | 7979.502 | 7979.502 | 7979.502 | 7979.502 |  | 79795.02
15 | SERVIÇOS COMPLEMENTARES | 3.132% | [6 empty] | 5% | 5% | 15% | 15% | 30% | 30% | 100%
|  | 137745.36 | [6 empty] | 6887.268 | 6887.268 | 20661.804 | 20661.804 | 41323.608 | 41323.608 | 137745.36
16 | INSTALAÇÕES ELÉTRICAS; SINALIZAÇÃO E CLIMATIZAÇÃO | 10.17% | 5% | 5% | 5% | 5% | 5% | 5% | 10% | 10% | 10% | 10% | 10% | 20% | 100%
|  | 447194.07 | 22359.7035 | 22359.7035 | 22359.7035 | 22359.7035 | 22359.7035 | 22359.7035 | 44719.407 | 44719.407 | 44719.407 | 44719.407 | 44719.407 | 89438.814 | 447194.07
17 | ADMINISTRAÇÃO LOCAL | 4.838% | 6.23% | 5.58% | 10.26% | 9.57% | 9.31% | 7.61% | 7.67% | 8.83% | 9.16% | 10.79% | 10.39% | 4.6% | 100%
|  | 212788.68 | 13256.7348 | 11873.6083 | 21832.1186 | 20363.8767 | 19810.6261 | 16193.2185 | 16320.8918 | 18789.2404 | 19491.4431 | 22959.8986 | 22108.7439 | 9788.2793 | 212788.68
Porcentagem |  | 100% | 6.23% | 5.576% | 10.26% | 9.572% | 9.314% | 7.61% | 7.674% | 8.829% | 9.159% | 10.79% | 10.39% | 4.589% | 100%
Custo |  | 4398140.49 | 273999.9513 | 245251.4378 | 451348.0336 | 420970.0577 | 409638.4746 | 334718.229 | 337493.0573 | 388330.9309 | 402807.6696 | 474658.7661 | 457087.3709 | 201836.5113 | 4398140.49
Porcentagem Acumulado |  |  | 6.23% | 11.81% | 22.07% | 31.64% | 40.95% | 48.56% | 56.24% | 65.07% | 74.23% | 85.02% | 95.41% | 100%
Custo Acumulado |  |  | 273999.9513 | 519251.3891 | 970599.4227 | 1391569.4804 | 1801207.955 | 2135926.184 | 2473419.2413 | 2861750.1722 | 3264557.8418 | 3739216.6079 | 4196303.9787 | 4398140.49
_______________________________________________________________
DIE - DIRETORIA DE INFRAESTRUTURA ESCOLAR
SETOR DE ENGENHARIA

## DEMONS BDI
AMPLIAÇÃO E REFORMA DA EB PROFª THEREZA BEZERRA DE ATHAIDE
PLANILHA DE COMPOSIÇÃO DO BDI
Item | Descrição dos Benefícios e Despesas Indiretas | %
1 | ADMINISTRAÇÃO CENTRAL
| Subtotal | 4%
2 | DESPESAS FINANCEIRAS
| Subtotal | 1.39%
3 | RISCO E GARANTIA
3.1 | Risco | 1.27%
3.2 | Seguro e Garantia | 1%
| Subtotal | 2.27%
4 | TRIBUTOS
4.1 | PIS | 0.65%
4.2 | COFINS | 3%
4.3 | ISS | 2%
4.4 | Contribuição Previdenciária | 2%
| Subtotal | 7.65%
5 | LUCRO
| LUCRO | 7%
| Subtotal | 7%
Total apurado dos Benefícios e Despesas Indiretas |  | 24.84%
EQUAÇÃO:
ITAJAÍ, XX DE XXXXXX DE 2023
___________________________
RESPONSÁVEL TÉCNICO
CREA OU CAU/SC XXXXXX-XX

## COMP BDI
| Preencher |  |  | Construção de Edifícios
|  |  |  | PARCELA DO BDI | 1 Quartil | Médio | 3 Quartil
Administração Central | 4% |  |  | Administração Central | 3% | 4% | 5.5%
Seguro e Garantia | 1% |  |  | Seguro e Garantia | 0.8% | 0.8% | 1%
Risco | 1.27% |  |  | Risco | 0.97% | 1.27% | 1.27%
Despesas Financeiras | 1.39% |  |  | Despesas Financeiras | 0.59% | 1.23% | 1.39%
Lucro | 7% |  |  | Lucro | 6.16% | 7.4% | 8.96%
PIS | 0.65% |  |  | PIS, COFINS e ISSQN | Conforme legislação
COFINS | 3%
ISS (*) | 2% |  |  | Construção de Redes de Abastecimento de Água, Coleta de Esgoto e Construções Correlatas
Contribuição previdenciária (**) | 2% |  |  | PARCELA DO BDI | 1 Quartil | Médio | 3 Quartil
|  |  |  | Administração Central | 3.43% | 4.93% | 6.71%
TOTAL BDI | 24.84% |  |  | Seguro e Garantia | 0.28% | 0.49% | 0.75%
|  |  |  | Risco | 1% | 1.39% | 1.74%
|  |  |  | Despesas Financeiras | 0.94% | 0.99% | 1.17%
|  |  |  | Lucro | 6.74% | 8.04% | 9.4%
|  |  |  | PIS, COFINS e ISSQN | Conforme legislação
(*) Aplicar sobre a aliquota do ISS base de cálculo conforme legislação municipal
(**) Incluir nos casos de desoneração sobre a folha de pagamento prevista na Lei no 12.844/2013. |  |  |  | Construção de Rodovias e Ferrovias
|  |  |  | PARCELA DO BDI | 1 Quartil | Médio | 3 Quartil
TABELA TAXAS BDI POR TIPO DE OBRA |  |  |  | Administração Central | 3.8% | 4.01% | 4.67%
|  |  |  | Seguro e Garantia | 0.32% | 0.4% | 0.74%
VALORES DE BDI POR TIPO DE OBRA |  |  |  | Risco | 0.5% | 0.56% | 0.97%
TIPO DE OBRA | 1 Quartil | Médio | 3 Quartil | Despesas Financeiras | 1.02% | 1.11% | 1.21%
Construção de Edifícios | 20.34% | 22.12% | 25% | Lucro | 6.64% | 7.3% | 8.69%
Construção de Rodovias e Ferrovias | 19.6% | 20.97% | 24.23% | PIS, COFINS e ISSQN | Conforme legislação
Construção de Redes de Abastecimento de Água, Coleta de Esgoto e Construções Correlatas | 20.76% | 24.18% | 26.44%
Construção e Manutenção de Estações e Redes de Distribuição de Energia Elétrica | 24% | 25.84% | 27.86%
Obras Portuárias, Marítimas e Fluviais | 22.8% | 27.48% | 30.95% | PARCELA DO BDI | 1 Quartil | Médio | 3 Quartil
Fornecimento de Materiais e Equipamentos | 11.1% | 14.02% | 16.8% | Administração Central | 5.29% | 5.92% | 7.93%
|  |  |  | Seguro e Garantia | 0.25% | 0.51% | 0.56%
|  |  |  | Risco | 1% | 1.48% | 1.97%
|  |  |  | Despesas Financeiras | 1.01% | 1.07% | 1.11%
|  |  |  | Lucro | 8% | 8.31% | 9.51%
|  |  |  | PIS, COFINS e ISSQN | Conforme legislação
Portuárias, Marítimas e Fluviais
|  |  |  | PARCELA DO BDI | 1 Quartil | Médio | 3 Quartil
|  |  |  | Administração Central | 4% | 5.52% | 7.85%
|  |  |  | Seguro e Garantia | 0.81% | 1.22% | 1.99%
|  |  |  | Risco | 1.46% | 2.32% | 3.16%
|  |  |  | Despesas Financeiras | 0.94% | 1.02% | 1.33%
|  |  |  | Lucro | 7.14% | 8.4% | 10.43%
|  |  |  | PIS, COFINS e ISSQN | Conforme legislação
Fornecimento de Materiais e Equipamentos
|  |  |  | PARCELA DO BDI | 1 Quartil | Médio | 3 Quartil
|  |  |  | Administração Central | 1.5% | 3.45% | 4.49%
|  |  |  | Seguro e Garantia | 0.3% | 0.48% | 0.82%
|  |  |  | Risco | 0.56% | 0.85% | 0.89%
|  |  |  | Despesas Financeiras | 0.85% | 0.85% | 1.11%
|  |  |  | Lucro | 3.5% | 5.11% | 6.22%
|  |  |  | PIS, COFINS e ISSQN | Conforme legislação