## Orçamento Sintético
MAGNUS PROJ. CONST. REPR. COMERCIAIS LTDA.
ORÇAMENTO SINTÉTICO
| PROPRIETÁRIO: |  | MUNICÍPIO DE ITAJAÍ
| OBRA: |  | CENTRO DE EDUCAÇÃO MARIA REGINA COPPI VICENTE
| LOCAL: |  | RUA EMANOEL JOSÉ REBELLO, 60, CIDADE NOVA ¦ ITAJAÍ/SC
| PRAZO: |  | 12 |  |  |  | Revisão | 1
|  |  | Obra | Bancos |  | B.D.I. | Encargos Sociais
|  |  | C. E. PROF. CACILDO ROMAGNANI | SINAPI - 04/2019 - Santa Catarina |  | 23,54% | Não Desonerado
Planilha Orçamentária Sintética
Item | Código | Banco | Descrição | Und | Quant. | Valor Unit | Valor Unit com BDI | Total | Peso (%)
1 |  |  | SERVIÇOS INICIAIS |  |  |  |  | 21283.91 | 1.329%
1.1 |  |  | INSTALAÇÕES PROVISÓRIAS |  |  |  |  | 14972.51 | 0.935%
1.1.1 | 73847/001 | SINAPI | ALUGUEL CONTAINER/ESCRIT INCL INST ELET LARG=2,20 COMP=6,20M ALT=2,50M CHAPA ACO C/NERV TRAPEZ FORRO C/ISOL TERMO/ACUSTICO CHASSIS REFORC PISO COMPENS NAVAL EXC TRANSP/CARGA/DESCARGA | MES | 6 | 394.53 | 487.4 | 2924.4 | 0.1826%
1.1.2 | 74209/001 | SINAPI | PLACA DE OBRA EM CHAPA DE ACO GALVANIZADO | m² | 1.5 | 341.41 | 421.77 | 632.65 | 0.03951%
1.1.3 | 93208 | SINAPI | EXECUÇÃO DE ALMOXARIFADO EM CANTEIRO DE OBRA EM CHAPA DE MADEIRA COMPENSADA, INCLUSO PRATELEIRAS. AF_02/2016 | m² | 8 | 627.36 | 775.04 | 6200.32 | 0.3872%
1.1.4 | 93212 | SINAPI | EXECUÇÃO DE SANITÁRIO E VESTIÁRIO EM CANTEIRO DE OBRA EM CHAPA DE MADEIRA COMPENSADA, NÃO INCLUSO MOBILIÁRIO. AF_02/2016 | m² | 6 | 703.57 | 869.19 | 5215.14 | 0.3257%
1.2 |  |  | MÁQUINAS E FERRAMENTAS |  |  |  |  | 107.91 | 0.00674%
1.2.1 | MG-SEDI-01 | Próprio | LOCACAO MENSAL DE ANDAIME METALICO TIPO FACHADEIRO, INCLUSIVE MONTAGEM | M2 | 9 | 9.71 | 11.99 | 107.91 | 0.00674%
1.3 |  |  | LIMPEZA PERMANENTE DA OBRA |  |  |  |  | 6203.49 | 0.3874%
1.3.1 | 98524 | SINAPI | LIMPEZA MANUAL DE VEGETAÇÃO EM TERRENO COM ENXADA.AF_05/2018 | m² | 1505.67 | 2.72 | 3.36 | 5059.05 | 0.3159%
1.3.2 | 72897 | SINAPI | CARGA MANUAL DE ENTULHO EM CAMINHAO BASCULANTE 6 M3 | m³ | 36 | 20.15 | 24.89 | 896.04 | 0.05595%
1.3.3 | 72900 | SINAPI | TRANSPORTE DE ENTULHO COM CAMINHAO BASCULANTE 6 M3, RODOVIA PAVIMENTADA, DMT 0,5 A 1,0 KM | m³ | 36 | 5.59 | 6.9 | 248.4 | 0.01551%
2 |  |  | ADMINISTRAÇÃO LOCAL |  |  |  |  | 89732.16 | 5.603%
2.1 | 90777 | SINAPI | ENGENHEIRO CIVIL DE OBRA JUNIOR COM ENCARGOS COMPLEMENTARES | H | 396 | 84.82 | 104.78 | 41492.88 | 2.591%
2.2 | 93572 | SINAPI | ENCARREGADO GERAL DE OBRAS COM ENCARGOS COMPLEMENTARES | MES | 6 | 6507.92 | 8039.88 | 48239.28 | 3.012%
3 |  |  | ESTRUTURAS DE CONCRETO |  |  |  |  | 74883.82 | 4.676%
3.1 |  |  | EDIFICAÇÃO - ESCADA 01 |  |  |  |  | 8193.91 | 0.5117%
3.1.1 | 95944 | SINAPI | ARMAÇÃO DE ESCADA, COM 2 LANCES, DE UMA ESTRUTURA CONVENCIONAL DE CONCRETO ARMADO UTILIZANDO AÇO CA-50 DE 6,3 MM - MONTAGEM. AF_01/2017 | KG | 137.9 | 13.97 | 17.25 | 2378.77 | 0.1486%
3.1.2 | 95945 | SINAPI | ARMAÇÃO DE ESCADA, COM 2 LANCES, DE UMA ESTRUTURA CONVENCIONAL DE CONCRETO ARMADO UTILIZANDO AÇO CA-50 DE 8,0 MM - MONTAGEM. AF_01/2017 | KG | 21.7 | 11.45 | 14.14 | 306.83 | 0.01916%
3.1.3 | 95946 | SINAPI | ARMAÇÃO DE ESCADA, COM 2 LANCES, DE UMA ESTRUTURA CONVENCIONAL DE CONCRETO ARMADO UTILIZANDO AÇO CA-50 DE 10,0 MM - MONTAGEM. AF_01/2017 | KG | 24.9 | 8.29 | 10.24 | 254.97 | 0.01592%
3.1.4 | 95943 | SINAPI | ARMAÇÃO DE ESCADA, COM 2 LANCES, DE UMA ESTRUTURA CONVENCIONAL DE CONCRETO ARMADO UTILIZANDO AÇO CA-60 DE 5,0 MM - MONTAGEM. AF_01/2017 | KG | 26.6 | 16.08 | 19.86 | 528.27 | 0.03299%
3.1.5 | 95942 | SINAPI | MONTAGEM E DESMONTAGEM DE FÔRMA PARA ESCADAS, COM 2 LANCES, EM CHAPA DE MADEIRA COMPENSADA PLASTIFICADA, 10 UTILIZAÇÕES. AF_01/2017 | m² | 24.73 | 103.14 | 127.41 | 3150.84 | 0.1968%
3.1.6 | MG-EST-03 | Próprio | CONCRETAGEM DE ESCADA, FCK = 30 MPA, COM USO DE BOMBA EM EDIFICAÇÃO C OM SEÇÃO MÉDIA DE PILARES MAIOR QUE 0,25 M² - LANÇAMENTO, ADENSAMENTO E ACABAMENTO. AF_12/2015 | m³ | 3.68 | 346.27 | 427.78 | 1574.23 | 0.09831%
3.2 |  |  | EDIFICAÇÃO - ESCADA 02 |  |  |  |  | 5021.31 | 0.3136%
3.2.1 | 95945 | SINAPI | ARMAÇÃO DE ESCADA, COM 2 LANCES, DE UMA ESTRUTURA CONVENCIONAL DE CONCRETO ARMADO UTILIZANDO AÇO CA-50 DE 8,0 MM - MONTAGEM. AF_01/2017 | KG | 57.4 | 11.45 | 14.14 | 811.63 | 0.05068%
3.2.2 | 95946 | SINAPI | ARMAÇÃO DE ESCADA, COM 2 LANCES, DE UMA ESTRUTURA CONVENCIONAL DE CONCRETO ARMADO UTILIZANDO AÇO CA-50 DE 10,0 MM - MONTAGEM. AF_01/2017 | KG | 10 | 8.29 | 10.24 | 102.4 | 0.00639%
3.2.3 | 95943 | SINAPI | ARMAÇÃO DE ESCADA, COM 2 LANCES, DE UMA ESTRUTURA CONVENCIONAL DE CONCRETO ARMADO UTILIZANDO AÇO CA-60 DE 5,0 MM - MONTAGEM. AF_01/2017 | KG | 16 | 16.08 | 19.86 | 317.76 | 0.01984%
3.2.4 | 95942 | SINAPI | MONTAGEM E DESMONTAGEM DE FÔRMA PARA ESCADAS, COM 2 LANCES, EM CHAPA DE MADEIRA COMPENSADA PLASTIFICADA, 10 UTILIZAÇÕES. AF_01/2017 | m² | 23.33 | 103.14 | 127.41 | 2972.47 | 0.1856%
3.2.5 | MG-EST-03 | Próprio | CONCRETAGEM DE ESCADA, FCK = 30 MPA, COM USO DE BOMBA EM EDIFICAÇÃO C OM SEÇÃO MÉDIA DE PILARES MAIOR QUE 0,25 M² - LANÇAMENTO, ADENSAMENTO E ACABAMENTO. AF_12/2015 | m³ | 1.91 | 346.27 | 427.78 | 817.05 | 0.05102%
3.3 |  |  | EDIFICAÇÃO - RAMPA 01 |  |  |  |  | 29786 | 1.86%
3.3.1 | 96544 | SINAPI | ARMAÇÃO DE BLOCO, VIGA BALDRAME OU SAPATA UTILIZANDO AÇO CA-50 DE 6,3 MM - MONTAGEM. AF_06/2017 | KG | 20.5 | 11.08 | 13.68 | 280.44 | 0.01751%
3.3.2 | 96545 | SINAPI | ARMAÇÃO DE BLOCO, VIGA BALDRAME OU SAPATA UTILIZANDO AÇO CA-50 DE 8 MM - MONTAGEM. AF_06/2017 | KG | 105.2 | 10.46 | 12.92 | 1359.18 | 0.08488%
3.3.3 | 96546 | SINAPI | ARMAÇÃO DE BLOCO, VIGA BALDRAME OU SAPATA UTILIZANDO AÇO CA-50 DE 10 MM - MONTAGEM. AF_06/2017 | KG | 70 | 8.51 | 10.51 | 735.7 | 0.04594%
3.3.4 | 96543 | SINAPI | ARMAÇÃO DE BLOCO, VIGA BALDRAME E SAPATA UTILIZANDO AÇO CA-60 DE 5 MM - MONTAGEM. AF_06/2017 | KG | 10.6 | 12.93 | 15.97 | 169.28 | 0.01057%
3.3.5 | 96535 | SINAPI | FABRICAÇÃO, MONTAGEM E DESMONTAGEM DE FÔRMA PARA SAPATA, EM MADEIRA SERRADA, E=25 MM, 4 UTILIZAÇÕES. AF_06/2017 | m² | 22.17 | 120.58 | 148.96 | 3302.44 | 0.2062%
3.3.6 | 96619 | SINAPI | LASTRO DE CONCRETO MAGRO, APLICADO EM BLOCOS DE COROAMENTO OU SAPATAS, ESPESSURA DE 5 CM. AF_08/2017 | m² | 19.06 | 22.43 | 27.71 | 528.15 | 0.03298%
3.3.7 | 96558 | SINAPI | CONCRETAGEM DE SAPATAS, FCK 30 MPA, COM USO DE BOMBA  LANÇAMENTO, ADENSAMENTO E ACABAMENTO. AF_11/2016 | m³ | 5.58 | 357.9 | 442.14 | 2467.14 | 0.1541%
3.3.8 | 92776 | SINAPI | ARMAÇÃO DE PILAR OU VIGA DE UMA ESTRUTURA CONVENCIONAL DE CONCRETO ARMADO EM UMA EDIFICAÇÃO TÉRREA OU SOBRADO UTILIZANDO AÇO CA-50 DE 6,3 MM - MONTAGEM. AF_12/2015 | KG | 1.2 | 11.16 | 13.78 | 16.53 | 0.00103%
3.3.9 | 92777 | SINAPI | ARMAÇÃO DE PILAR OU VIGA DE UMA ESTRUTURA CONVENCIONAL DE CONCRETO ARMADO EM UMA EDIFICAÇÃO TÉRREA OU SOBRADO UTILIZANDO AÇO CA-50 DE 8,0 MM - MONTAGEM. AF_12/2015 | KG | 142.3 | 10.46 | 12.92 | 1838.51 | 0.1148%
3.3.10 | 92778 | SINAPI | ARMAÇÃO DE PILAR OU VIGA DE UMA ESTRUTURA CONVENCIONAL DE CONCRETO ARMADO EM UMA EDIFICAÇÃO TÉRREA OU SOBRADO UTILIZANDO AÇO CA-50 DE 10,0 MM - MONTAGEM. AF_12/2015 | KG | 106.3 | 8.45 | 10.43 | 1108.7 | 0.06923%
3.3.11 | 92780 | SINAPI | ARMAÇÃO DE PILAR OU VIGA DE UMA ESTRUTURA CONVENCIONAL DE CONCRETO ARMADO EM UMA EDIFICAÇÃO TÉRREA OU SOBRADO UTILIZANDO AÇO CA-50 DE 16,0 MM - MONTAGEM. AF_12/2015 | KG | 9.8 | 6.73 | 8.31 | 81.43 | 0.00509%
3.3.12 | 92775 | SINAPI | ARMAÇÃO DE PILAR OU VIGA DE UMA ESTRUTURA CONVENCIONAL DE CONCRETO ARMADO EM UMA EDIFICAÇÃO TÉRREA OU SOBRADO UTILIZANDO AÇO CA-60 DE 5,0 MM - MONTAGEM. AF_12/2015 | KG | 95.3 | 13.06 | 16.13 | 1537.18 | 0.09599%
3.3.13 | 92442 | SINAPI | MONTAGEM E DESMONTAGEM DE FÔRMA DE PILARES RETANGULARES E ESTRUTURAS SIMILARES COM ÁREA MÉDIA DAS SEÇÕES MENOR OU IGUAL A 0,25 M², PÉ-DIREITO SIMPLES, EM CHAPA DE MADEIRA COMPENSADA PLASTIFICADA, 18 UTILIZAÇÕES. AF_12/2015 | m² | 19.35 | 39.71 | 49.05 | 949.11 | 0.05927%
3.3.14 | MG-EST-02 | Próprio | CONCRETAGEM DE PILARES, FCK = 30 MPA, COM USO DE BOMBA EM EDIFICAÇÃO C OM SEÇÃO MÉDIA DE PILARES MAIOR QUE 0,25 M² - LANÇAMENTO, ADENSAMENTO E ACABAMENTO. AF_12/2015 | m³ | 1 | 346.27 | 427.78 | 427.78 | 0.02671%
3.3.15 | 92479 | SINAPI | MONTAGEM E DESMONTAGEM DE FÔRMA DE VIGA, ESCORAMENTO COM GARFO DE MADEIRA, PÉ-DIREITO SIMPLES, EM CHAPA DE MADEIRA PLASTIFICADA, 18 UTILIZAÇÕES. AF_12/2015 | m² | 67.28 | 40.22 | 49.68 | 3342.47 | 0.2087%
3.3.16 | MG-EST-04 | Próprio | CONCRETAGEM DE VIGAS E LAJES, FCK=30 MPA, COM USO DE BOMBA EM EDIFICAÇÃO COM ÁREA MÉDIA DE LAJES MAIOR QUE 20 M² - LANÇAMENTO, ADENSAMENTO E ACABAMENTO | m³ | 3.4 | 347.69 | 429.53 | 1460.4 | 0.0912%
3.3.17 | MG-EST-032 | Próprio | LAJE PRE-MOLD BETA 12 P/3,5KN/M2 VAO 4,1M INCL VIGOTAS TIJOLOS ARMADU-RA NEGATIVA CAPEAMENTO 4CM CONCRETO 30MPA ESCORAMENTO MATERIAIS E MAO DE OBRA. | m² | 81.57 | 89.34 | 110.37 | 9002.88 | 0.5622%
3.3.18 | 85662 | SINAPI | ARMACAO EM TELA DE ACO SOLDADA NERVURADA Q-92, ACO CA-60, 4,2MM, MALHA 15X15CM | m² | 81.57 | 11.7 | 14.45 | 1178.68 | 0.0736%
3.4 |  |  | EDIFICAÇÃO - RAMPA 02 |  |  |  |  | 18546.5 | 1.158%
3.4.1 | 96544 | SINAPI | ARMAÇÃO DE BLOCO, VIGA BALDRAME OU SAPATA UTILIZANDO AÇO CA-50 DE 6,3 MM - MONTAGEM. AF_06/2017 | KG | 10.3 | 11.08 | 13.68 | 140.9 | 0.0088%
3.4.2 | 96545 | SINAPI | ARMAÇÃO DE BLOCO, VIGA BALDRAME OU SAPATA UTILIZANDO AÇO CA-50 DE 8 MM - MONTAGEM. AF_06/2017 | KG | 84.6 | 10.46 | 12.92 | 1093.03 | 0.06826%
3.4.3 | 96546 | SINAPI | ARMAÇÃO DE BLOCO, VIGA BALDRAME OU SAPATA UTILIZANDO AÇO CA-50 DE 10 MM - MONTAGEM. AF_06/2017 | KG | 37.8 | 8.51 | 10.51 | 397.27 | 0.02481%
3.4.4 | 96543 | SINAPI | ARMAÇÃO DE BLOCO, VIGA BALDRAME E SAPATA UTILIZANDO AÇO CA-60 DE 5 MM - MONTAGEM. AF_06/2017 | KG | 8.6 | 12.93 | 15.97 | 137.34 | 0.00858%
3.4.5 | 96535 | SINAPI | FABRICAÇÃO, MONTAGEM E DESMONTAGEM DE FÔRMA PARA SAPATA, EM MADEIRA SERRADA, E=25 MM, 4 UTILIZAÇÕES. AF_06/2017 | m² | 17.32 | 120.58 | 148.96 | 2579.98 | 0.1611%
3.4.6 | 96619 | SINAPI | LASTRO DE CONCRETO MAGRO, APLICADO EM BLOCOS DE COROAMENTO OU SAPATAS, ESPESSURA DE 5 CM. AF_08/2017 | m² | 11.9 | 22.43 | 27.71 | 329.74 | 0.02059%
3.4.7 | 96557 | SINAPI | CONCRETAGEM DE BLOCOS DE COROAMENTO E VIGAS BALDRAMES, FCK 30 MPA, COM USO DE BOMBA  LANÇAMENTO, ADENSAMENTO E ACABAMENTO. AF_06/2017 | m³ | 3.41 | 351.69 | 434.47 | 1481.54 | 0.09252%
3.4.8 | 92777 | SINAPI | ARMAÇÃO DE PILAR OU VIGA DE UMA ESTRUTURA CONVENCIONAL DE CONCRETO ARMADO EM UMA EDIFICAÇÃO TÉRREA OU SOBRADO UTILIZANDO AÇO CA-50 DE 8,0 MM - MONTAGEM. AF_12/2015 | KG | 51.2 | 10.46 | 12.92 | 661.5 | 0.04131%
3.4.9 | 92778 | SINAPI | ARMAÇÃO DE PILAR OU VIGA DE UMA ESTRUTURA CONVENCIONAL DE CONCRETO ARMADO EM UMA EDIFICAÇÃO TÉRREA OU SOBRADO UTILIZANDO AÇO CA-50 DE 10,0 MM - MONTAGEM. AF_12/2015 | KG | 98.5 | 8.45 | 10.43 | 1027.35 | 0.06415%
3.4.10 | 92775 | SINAPI | ARMAÇÃO DE PILAR OU VIGA DE UMA ESTRUTURA CONVENCIONAL DE CONCRETO ARMADO EM UMA EDIFICAÇÃO TÉRREA OU SOBRADO UTILIZANDO AÇO CA-60 DE 5,0 MM - MONTAGEM. AF_12/2015 | KG | 55.4 | 13.06 | 16.13 | 893.6 | 0.0558%
3.4.11 | 92442 | SINAPI | MONTAGEM E DESMONTAGEM DE FÔRMA DE PILARES RETANGULARES E ESTRUTURAS SIMILARES COM ÁREA MÉDIA DAS SEÇÕES MENOR OU IGUAL A 0,25 M², PÉ-DIREITO SIMPLES, EM CHAPA DE MADEIRA COMPENSADA PLASTIFICADA, 18 UTILIZAÇÕES. AF_12/2015 | m² | 7.9 | 39.71 | 49.05 | 387.49 | 0.0242%
3.4.12 | MG-EST-02 | Próprio | CONCRETAGEM DE PILARES, FCK = 30 MPA, COM USO DE BOMBA EM EDIFICAÇÃO C OM SEÇÃO MÉDIA DE PILARES MAIOR QUE 0,25 M² - LANÇAMENTO, ADENSAMENTO E ACABAMENTO. AF_12/2015 | m³ | 0.38 | 346.27 | 427.78 | 162.55 | 0.01015%
3.4.13 | 92479 | SINAPI | MONTAGEM E DESMONTAGEM DE FÔRMA DE VIGA, ESCORAMENTO COM GARFO DE MADEIRA, PÉ-DIREITO SIMPLES, EM CHAPA DE MADEIRA PLASTIFICADA, 18 UTILIZAÇÕES. AF_12/2015 | m² | 46.2 | 40.22 | 49.68 | 2295.21 | 0.1433%
3.4.14 | MG-EST-04 | Próprio | CONCRETAGEM DE VIGAS E LAJES, FCK=30 MPA, COM USO DE BOMBA EM EDIFICAÇÃO COM ÁREA MÉDIA DE LAJES MAIOR QUE 20 M² - LANÇAMENTO, ADENSAMENTO E ACABAMENTO | m³ | 2.34 | 347.69 | 429.53 | 1005.1 | 0.06276%
3.4.15 | MG-EST-032 | Próprio | LAJE PRE-MOLD BETA 12 P/3,5KN/M2 VAO 4,1M INCL VIGOTAS TIJOLOS ARMADU-RA NEGATIVA CAPEAMENTO 4CM CONCRETO 30MPA ESCORAMENTO MATERIAIS E MAO DE OBRA. | m² | 47.7 | 89.34 | 110.37 | 5264.64 | 0.3288%
3.4.16 | 85662 | SINAPI | ARMACAO EM TELA DE ACO SOLDADA NERVURADA Q-92, ACO CA-60, 4,2MM, MALHA 15X15CM | m² | 47.7 | 11.7 | 14.45 | 689.26 | 0.04304%
3.5 |  |  | EDIFICAÇÃO - RAMPA 03 |  |  |  |  | 13336.1 | 0.8328%
3.5.1 | 96545 | SINAPI | ARMAÇÃO DE BLOCO, VIGA BALDRAME OU SAPATA UTILIZANDO AÇO CA-50 DE 8 MM - MONTAGEM. AF_06/2017 | KG | 64.7 | 10.46 | 12.92 | 835.92 | 0.0522%
3.5.2 | 96546 | SINAPI | ARMAÇÃO DE BLOCO, VIGA BALDRAME OU SAPATA UTILIZANDO AÇO CA-50 DE 10 MM - MONTAGEM. AF_06/2017 | KG | 27.3 | 8.51 | 10.51 | 286.92 | 0.01792%
3.5.3 | 96543 | SINAPI | ARMAÇÃO DE BLOCO, VIGA BALDRAME E SAPATA UTILIZANDO AÇO CA-60 DE 5 MM - MONTAGEM. AF_06/2017 | KG | 6.5 | 12.93 | 15.97 | 103.8 | 0.00648%
3.5.4 | 96535 | SINAPI | FABRICAÇÃO, MONTAGEM E DESMONTAGEM DE FÔRMA PARA SAPATA, EM MADEIRA SERRADA, E=25 MM, 4 UTILIZAÇÕES. AF_06/2017 | m² | 14.37 | 120.58 | 148.96 | 2140.55 | 0.1337%
3.5.5 | 96619 | SINAPI | LASTRO DE CONCRETO MAGRO, APLICADO EM BLOCOS DE COROAMENTO OU SAPATAS, ESPESSURA DE 5 CM. AF_08/2017 | m² | 7.67 | 22.43 | 27.71 | 212.53 | 0.01327%
3.5.6 | 96557 | SINAPI | CONCRETAGEM DE BLOCOS DE COROAMENTO E VIGAS BALDRAMES, FCK 30 MPA, COM USO DE BOMBA  LANÇAMENTO, ADENSAMENTO E ACABAMENTO. AF_06/2017 | m³ | 2.2 | 351.69 | 434.47 | 955.83 | 0.05969%
3.5.7 | 92777 | SINAPI | ARMAÇÃO DE PILAR OU VIGA DE UMA ESTRUTURA CONVENCIONAL DE CONCRETO ARMADO EM UMA EDIFICAÇÃO TÉRREA OU SOBRADO UTILIZANDO AÇO CA-50 DE 8,0 MM - MONTAGEM. AF_12/2015 | KG | 57.8 | 10.46 | 12.92 | 746.77 | 0.04663%
3.5.8 | 92778 | SINAPI | ARMAÇÃO DE PILAR OU VIGA DE UMA ESTRUTURA CONVENCIONAL DE CONCRETO ARMADO EM UMA EDIFICAÇÃO TÉRREA OU SOBRADO UTILIZANDO AÇO CA-50 DE 10,0 MM - MONTAGEM. AF_12/2015 | KG | 47.6 | 8.45 | 10.43 | 496.46 | 0.031%
3.5.9 | 92775 | SINAPI | ARMAÇÃO DE PILAR OU VIGA DE UMA ESTRUTURA CONVENCIONAL DE CONCRETO ARMADO EM UMA EDIFICAÇÃO TÉRREA OU SOBRADO UTILIZANDO AÇO CA-60 DE 5,0 MM - MONTAGEM. AF_12/2015 | KG | 43.1 | 13.06 | 16.13 | 695.2 | 0.04341%
3.5.10 | 92442 | SINAPI | MONTAGEM E DESMONTAGEM DE FÔRMA DE PILARES RETANGULARES E ESTRUTURAS SIMILARES COM ÁREA MÉDIA DAS SEÇÕES MENOR OU IGUAL A 0,25 M², PÉ-DIREITO SIMPLES, EM CHAPA DE MADEIRA COMPENSADA PLASTIFICADA, 18 UTILIZAÇÕES. AF_12/2015 | m² | 6.27 | 39.71 | 49.05 | 307.54 | 0.0192%
3.5.11 | MG-EST-02 | Próprio | CONCRETAGEM DE PILARES, FCK = 30 MPA, COM USO DE BOMBA EM EDIFICAÇÃO C OM SEÇÃO MÉDIA DE PILARES MAIOR QUE 0,25 M² - LANÇAMENTO, ADENSAMENTO E ACABAMENTO. AF_12/2015 | m³ | 0.29 | 346.27 | 427.78 | 124.05 | 0.00775%
3.5.12 | 92479 | SINAPI | MONTAGEM E DESMONTAGEM DE FÔRMA DE VIGA, ESCORAMENTO COM GARFO DE MADEIRA, PÉ-DIREITO SIMPLES, EM CHAPA DE MADEIRA PLASTIFICADA, 18 UTILIZAÇÕES. AF_12/2015 | m² | 34.8 | 40.22 | 49.68 | 1728.86 | 0.108%
3.5.13 | MG-EST-04 | Próprio | CONCRETAGEM DE VIGAS E LAJES, FCK=30 MPA, COM USO DE BOMBA EM EDIFICAÇÃO COM ÁREA MÉDIA DE LAJES MAIOR QUE 20 M² - LANÇAMENTO, ADENSAMENTO E ACABAMENTO | m³ | 1.74 | 347.69 | 429.53 | 747.38 | 0.04667%
3.5.14 | MG-EST-032 | Próprio | LAJE PRE-MOLD BETA 12 P/3,5KN/M2 VAO 4,1M INCL VIGOTAS TIJOLOS ARMADU-RA NEGATIVA CAPEAMENTO 4CM CONCRETO 30MPA ESCORAMENTO MATERIAIS E MAO DE OBRA. | m² | 31.68 | 89.34 | 110.37 | 3496.52 | 0.2184%
3.5.15 | 85662 | SINAPI | ARMACAO EM TELA DE ACO SOLDADA NERVURADA Q-92, ACO CA-60, 4,2MM, MALHA 15X15CM | m² | 31.68 | 11.7 | 14.45 | 457.77 | 0.02859%
4 |  |  | PAREDES E PAINÉIS |  |  |  |  | 255.57 | 0.01596%
4.1 |  |  | PAINÉIS |  |  |  |  | 255.57 | 0.01596%
4.1.1 | MG-ARQ-036 | Próprio | REMOÇÃO DE DIVISÓRIAS EUCATEX, DE FORMA MANUAL, SEM REAPROVEITAMENTO. AF_12/2017 | m² | 96.08 | 2.16 | 2.66 | 255.57 | 0.01596%
5 |  |  | ESQUADRIAS |  |  |  |  | 186065.78 | 11.62%
5.1 |  |  | JANELAS DE ALUMÍNIO |  |  |  |  | 54684.77 | 3.415%
5.1.1 | 97645 | SINAPI | REMOÇÃO DE JANELAS, DE FORMA MANUAL, SEM REAPROVEITAMENTO. AF_12/2017 | m² | 56.88 | 20.98 | 25.91 | 1473.76 | 0.09203%
5.1.2 | MG-ESQV-027 | Próprio | JANELA DE ALUMÍNIO MAXIM-AR, FIXAÇÃO COM PARAFUSO SOBRE CONTRAMARCO, INCLUSIVE CONTRAMARCO, COM VIDROS, PADRONIZADA. | m² | 56.88 | 692.36 | 855.34 | 48651.73 | 3.038%
5.1.3 | MG-ESQV-028 | Próprio | PEITORIL EM MARMORE, LARGURA DE 15CM, ASSENTADO COM ARGAMASSA TRACO 1:4 (CIMENTO E AREIA MEDIA), PREPARO MANUAL DA ARGAMASSA | M | 35.55 | 103.82 | 128.25 | 4559.28 | 0.2847%
5.2 |  |  | PORTAS DE MADEIRA ¦ VIDRO |  |  |  |  | 35738.82 | 2.232%
5.2.1 | 97644 | SINAPI | REMOÇÃO DE PORTAS, DE FORMA MANUAL, SEM REAPROVEITAMENTO. AF_12/2017 | m² | 55.02 | 7.2 | 8.89 | 489.12 | 0.03054%
5.2.2 | 90842 | SINAPI | KIT DE PORTA DE MADEIRA PARA PINTURA, SEMI-OCA (LEVE OU MÉDIA), PADRÃO MÉDIO, 70X210CM, ESPESSURA DE 3,5CM, ITENS INCLUSOS: DOBRADIÇAS, MONTAGEM E INSTALAÇÃO DO BATENTE, FECHADURA COM EXECUÇÃO DO FURO - FORNECIMENTO E INSTALAÇÃO. AF_08/2015 | UN | 4 | 720.47 | 890.06 | 3560.24 | 0.2223%
5.2.3 | 90843 | SINAPI | KIT DE PORTA DE MADEIRA PARA PINTURA, SEMI-OCA (LEVE OU MÉDIA), PADRÃO MÉDIO, 80X210CM, ESPESSURA DE 3,5CM, ITENS INCLUSOS: DOBRADIÇAS, MONTAGEM E INSTALAÇÃO DO BATENTE, FECHADURA COM EXECUÇÃO DO FURO - FORNECIMENTO E INSTALAÇÃO. AF_08/2015 | UN | 18 | 752.38 | 929.49 | 16730.82 | 1.045%
5.2.4 | MG-ESQV-026 | Próprio | KIT DE PORTA DE MADEIRA PARA PINTURA, SEMI-OCA (LEVE OU MÉDIA), PADRÃO MÉDIO, 100X210CM, ESPESSURA DE 3,5CM, ITENS INCLUSOS: DOBRADIÇAS, MONTAGEM E INSTALAÇÃO DO BATENTE, FECHADURA COM EXECUÇÃO DO FURO - FORNECIMENTO E INSTALAÇÃO. AF_08/2015 | UN | 9 | 773.45 | 955.52 | 8599.68 | 0.537%
5.2.5 | MG-ESQV-020 | Próprio | PORTA DE VIDRO TEMPERADO, ESPESSURA 10MM, INCLUSIVE ACESSORIOS | m² | 8.4 | 612.78 | 757.02 | 6358.96 | 0.3971%
5.3 |  |  | CORRIMÃO / GUARDA-CORPO |  |  |  |  | 95538.55 | 5.966%
5.3.1 | 74072/002 | SINAPI | CORRIMAO EM TUBO ACO GALVANIZADO 2 1/2" COM BRACADEIRA | M | 173.3 | 107.4 | 132.68 | 22993.44 | 1.436%
5.3.2 | 73631 | SINAPI | GUARDA-CORPO EM TUBO DE ACO GALVANIZADO 1 1/2" | m² | 173.3 | 338.85 | 418.61 | 72545.11 | 4.53%
5.4 |  |  | ACESSÓRIOS |  |  |  |  | 103.64 | 0.00647%
5.4.1 | MG-ESQV-14 | Próprio | TELA DE NYLON COM MOLDURA DE PERFIS CHATOS DE ALUMÍNIO (LARGURA: 1/2" / ESPESSURA: 1/8"), A SER INSTALADA EM ESQUADRIAS | m² | 1.43 | 58.67 | 72.48 | 103.64 | 0.00647%
6 |  |  | COBERTURAS |  |  |  |  | 130560.09 | 8.153%
6.1 |  |  | ESTRUTURA METÁLICA |  |  |  |  | 35735.28 | 2.232%
6.1.1 | 92580 | SINAPI | TRAMA DE AÇO COMPOSTA POR TERÇAS PARA TELHADOS DE ATÉ 2 ÁGUAS PARA TELHA ONDULADA DE FIBROCIMENTO, METÁLICA, PLÁSTICA OU TERMOACÚSTICA, INCLUSO TRANSPORTE VERTICAL. AF_12/2015 | m² | 789.73 | 36.63 | 45.25 | 35735.28 | 2.232%
6.2 |  |  | TELHAS |  |  |  |  | 51270.91 | 3.202%
6.2.1 | 97649 | SINAPI | REMOÇÃO DE TELHAS DE FIBROCIMENTO, METÁLICA E CERÂMICA, DE FORMA MECANIZADA, COM USO DE GUINDASTE, SEM REAPROVEITAMENTO. AF_12/2017 | m² | 870.67 | 3.35 | 4.13 | 3595.86 | 0.2245%
6.2.2 | 94213 | SINAPI | TELHAMENTO COM TELHA DE AÇO/ALUMÍNIO E = 0,5 MM, COM ATÉ 2 ÁGUAS, INCLUSO IÇAMENTO. AF_06/2016 | m² | 789.73 | 38.15 | 47.13 | 37219.97 | 2.324%
6.2.3 | 94449 | SINAPI | TELHAMENTO COM TELHA ONDULADA DE FIBRA DE VIDRO E = 0,6 MM, PARA TELHADO COM INCLINAÇÃO MAIOR QUE 10°, COM ATÉ 2 ÁGUAS, INCLUSO IÇAMENTO. AF_06/2016 | m² | 105.32 | 43.74 | 54.03 | 5690.43 | 0.3553%
6.2.4 | 75220 | SINAPI | CUMEEIRA EM PERFIL ONDULADO DE ALUMÍNIO | M | 80.24 | 48.07 | 59.38 | 4764.65 | 0.2975%
6.3 |  |  | CALHAS E RUFOS |  |  |  |  | 12102.81 | 0.7558%
6.3.1 | MG-COB-004 | Próprio | CALHA EM CHAPA DE ALUMINIO E= 0,8MM, DESENVOLVIMENTO DE 50 CM, INCLUSO TRANSPORTE VERTICAL | M | 116.8 | 83.88 | 103.62 | 12102.81 | 0.7558%
6.4 |  |  | REPAROS E REFORMAS |  |  |  |  | 31451.09 | 1.964%
6.4.1 | MG-COB-006 | Próprio | REFORMA E SUBSTITUIÇÃO DE ESTRUTURA DE MADEIRA E TELHAS | m² | 261.2 | 97.47 | 120.41 | 31451.09 | 1.964%
7 |  |  | IMPERMEABILIZAÇÕES |  |  |  |  | 23122.76 | 1.444%
7.1 |  |  | PAREDES |  |  |  |  | 16261.74 | 1.015%
7.1.1 | 74066/002 | SINAPI | IMPERMEABILIZACAO DE SUPERFICIE, COM IMPERMEABILIZANTE FLEXIVEL A BASE ACRILICA. | m² | 188.28 | 69.92 | 86.37 | 16261.74 | 1.015%
7.2 |  |  | ÁREAS MOLHADAS |  |  |  |  | 6861.02 | 0.4284%
7.2.1 | 98546 | SINAPI | IMPERMEABILIZAÇÃO DE SUPERFÍCIE COM MANTA ASFÁLTICA, UMA CAMADA, INCLUSIVE APLICAÇÃO DE PRIMER ASFÁLTICO, E=3MM. AF_06/2018 | m² | 91.86 | 60.46 | 74.69 | 6861.02 | 0.4284%
8 |  |  | INSTALAÇÕES HIDROSSANITÁRIAS |  |  |  |  | 52625.29 | 3.286%
8.1 |  |  | DRENAGEM / PLUVIAL |  |  |  |  | 52625.29 | 3.286%
8.1.1 |  |  | CAIXAS / CISTERNAS |  |  |  |  | 25565.2 | 1.596%
8.1.1.1 | 99253 | SINAPI | CAIXA ENTERRADA HIDRÁULICA RETANGULAR EM ALVENARIA COM TIJOLOS CERÂMICOS MACIÇOS, DIMENSÕES INTERNAS: 0,6X0,6X0,6 M PARA REDE DE DRENAGEM. AF_05/2018 (COM GRELHA) | UN | 14 | 441.78 | 545.77 | 7640.78 | 0.4771%
8.1.1.2 | 99253 | SINAPI | CAIXA ENTERRADA HIDRÁULICA RETANGULAR EM ALVENARIA COM TIJOLOS CERÂMICOS MACIÇOS, DIMENSÕES INTERNAS: 0,6X0,6X0,6 M PARA REDE DE DRENAGEM. AF_05/2018 (SEM GRELHA) | UN | 2 | 441.78 | 545.77 | 1091.54 | 0.06816%
8.1.1.3 | 93358 | SINAPI | ESCAVAÇÃO MANUAL DE VALA COM PROFUNDIDADE MENOR OU IGUAL A 1,30 M. AF_03/2016 | m³ | 150.85 | 65.35 | 80.73 | 12178.12 | 0.7605%
8.1.1.4 | 93382 | SINAPI | REATERRO MANUAL DE VALAS COM COMPACTAÇÃO MECANIZADA. AF_04/2016 | m³ | 149 | 25.29 | 31.24 | 4654.76 | 0.2907%
8.1.2 |  |  | TUBULAÇÃO |  |  |  |  | 20557.13 | 1.284%
8.1.2.1 | 90709 | SINAPI | TUBO DE PVC PARA REDE COLETORA DE ESGOTO DE PAREDE MACIÇA, DN 100 MM, JUNTA ELÁSTICA, INSTALADO EM LOCAL COM NÍVEL ALTO DE INTERFERÊNCIAS - FORNECIMENTO E ASSENTAMENTO. AF_06/2015 | M | 136.4 | 24.52 | 30.29 | 4131.55 | 0.258%
8.1.2.2 | 90710 | SINAPI | TUBO DE PVC PARA REDE COLETORA DE ESGOTO DE PAREDE MACIÇA, DN 150 MM, JUNTA ELÁSTICA, INSTALADO EM LOCAL COM NÍVEL ALTO DE INTERFERÊNCIAS - FORNECIMENTO E ASSENTAMENTO. AF_06/2015 | M | 212.85 | 48.55 | 59.97 | 12764.61 | 0.7971%
8.1.2.3 | 90711 | SINAPI | TUBO DE PVC PARA REDE COLETORA DE ESGOTO DE PAREDE MACIÇA, DN 200 MM, JUNTA ELÁSTICA, INSTALADO EM LOCAL COM NÍVEL ALTO DE INTERFERÊNCIAS - FORNECIMENTO E ASSENTAMENTO. AF_06/2015 | M | 41.73 | 71.02 | 87.73 | 3660.97 | 0.2286%
8.1.3 |  |  | CONEXÕES/ACESSÓRIOS |  |  |  |  | 6502.96 | 0.4061%
8.1.3.1 | MG-HID-03 | Próprio | CURVA PVC LONGA 45º ESGOTO 100MM - FORNECIMENTO E INSTALACAO | UN | 6 | 35.2 | 43.48 | 260.88 | 0.01629%
8.1.3.2 | MG-HID-04 | Próprio | CURVA PVC LONGA 45º ESGOTO 150MM - FORNECIMENTO E INSTALACAO | UN | 2 | 10.94 | 13.51 | 27.02 | 0.00169%
8.1.3.3 | 89851 | SINAPI | JOELHO 45 GRAUS, PVC, SERIE NORMAL, ESGOTO PREDIAL, DN 100 MM, JUNTA ELÁSTICA, FORNECIDO E INSTALADO EM SUBCOLETOR AÉREO DE ESGOTO SANITÁRIO. AF_12/2014 | UN | 30 | 16.91 | 20.89 | 626.7 | 0.03914%
8.1.3.4 | 89744 | SINAPI | JOELHO 90 GRAUS, PVC, SERIE NORMAL, ESGOTO PREDIAL, DN 100 MM, JUNTA ELÁSTICA, FORNECIDO E INSTALADO EM RAMAL DE DESCARGA OU RAMAL DE ESGOTO SANITÁRIO. AF_12/2014 | UN | 13 | 17.33 | 21.4 | 278.2 | 0.01737%
8.1.3.5 | 89854 | SINAPI | JOELHO 90 GRAUS, PVC, SERIE NORMAL, ESGOTO PREDIAL, DN 150 MM, JUNTA ELÁSTICA, FORNECIDO E INSTALADO EM SUBCOLETOR AÉREO DE ESGOTO SANITÁRIO. AF_12/2014 | UN | 1 | 49.87 | 61.6 | 61.6 | 0.00385%
8.1.3.6 | 89797 | SINAPI | JUNÇÃO SIMPLES, PVC, SERIE NORMAL, ESGOTO PREDIAL, DN 100 X 100 MM, JUNTA ELÁSTICA, FORNECIDO E INSTALADO EM RAMAL DE DESCARGA OU RAMAL DE ESGOTO SANITÁRIO. AF_12/2014 | UN | 28 | 30.37 | 37.51 | 1050.28 | 0.06559%
8.1.3.7 | 89863 | SINAPI | JUNÇÃO SIMPLES, PVC, SERIE NORMAL, ESGOTO PREDIAL, DN 150 X 150 MM, JUNTA ELÁSTICA, FORNECIDO E INSTALADO EM SUBCOLETOR AÉREO DE ESGOTO SANITÁRIO. AF_12/2014 | UN | 5 | 107.97 | 133.38 | 666.9 | 0.04165%
8.1.3.8 | 89863 | SINAPI | JUNÇÃO SIMPLES, PVC, SERIE NORMAL, ESGOTO PREDIAL, DN 150 X 100 MM, JUNTA ELÁSTICA, FORNECIDO E INSTALADO EM SUBCOLETOR AÉREO DE ESGOTO SANITÁRIO. AF_12/2014 | UN | 10 | 107.97 | 133.38 | 1333.8 | 0.08329%
8.1.3.9 | 89778 | SINAPI | LUVA SIMPLES, PVC, SERIE NORMAL, ESGOTO PREDIAL, DN 100 MM, JUNTA ELÁSTICA, FORNECIDO E INSTALADO EM RAMAL DE DESCARGA OU RAMAL DE ESGOTO SANITÁRIO. AF_12/2014 | UN | 8 | 13.1 | 16.18 | 129.44 | 0.00808%
8.1.3.10 | 89681 | SINAPI | REDUÇÃO EXCÊNTRICA, PVC, SERIE R, ÁGUA PLUVIAL, DN 150 X 100 MM, JUNTA ELÁSTICA, FORNECIDO E INSTALADO EM CONDUTORES VERTICAIS DE ÁGUAS PLUVIAIS. AF_12/2014 | UN | 1 | 42 | 51.88 | 51.88 | 0.00324%
8.1.3.11 | 72295 | SINAPI | CAP PVC ESGOTO 100MM (TAMPÃO) - FORNECIMENTO E INSTALAÇÃO | UN | 12 | 10.76 | 13.29 | 159.48 | 0.00996%
8.1.3.12 | 83535 | SINAPI | CURVA PVC PARA REDE COLETOR ESGOTO, EB-644, 45 GR, 200 MM, COM JUNTA ELASTICA. | UN | 1 | 302.18 | 373.31 | 373.31 | 0.02331%
8.1.3.13 | 83535 | SINAPI | CURVA PVC PARA REDE COLETOR ESGOTO, EB-644, 90 GR, 200 MM, COM JUNTA ELASTICA. | UN | 1 | 302.18 | 373.31 | 373.31 | 0.02331%
8.1.3.14 | 89698 | SINAPI | JUNÇÃO SIMPLES, PVC, SERIE R, ÁGUA PLUVIAL, DN 200 X 200 MM, JUNTA ELÁSTICA, FORNECIDO E INSTALADO EM CONDUTORES VERTICAIS DE ÁGUAS PLUVIAIS. AF_12/2014 | UN | 1 | 125.08 | 154.52 | 154.52 | 0.00965%
8.1.3.15 | MG-HID-83 | Próprio | REDUÇÃO EXCÊNTRICA, PVC, SERIE R, ÁGUA PLUVIAL, DN 200 X 150 MM, JUNTA ELÁSTICA, FORNECIDO E INSTALADO EM CONDUTORES VERTICAIS DE ÁGUAS PLUVIAIS. AF_12/2014 | UN | 2 | 132.67 | 163.9 | 327.8 | 0.02047%
8.1.3.16 | MG-HID-37 | Próprio | GRELHA, PVC, DN 150 MM, FORNECIDO E INSTALADO EM RAMAL DE DESCARGA OU EM RAMAL DE ESGOTO SANITÁRIO | UN | 24 | 21.18 | 26.16 | 627.84 | 0.03921%
9 |  |  | INSTALAÇÕES ELÉTRICAS |  |  |  |  | 145141.9 | 9.064%
9.1 |  |  | INSTALAÇÕES INTERNAS EM BAIXA TENSÃO |  |  |  |  | 135226.6 | 8.444%
9.1.1 |  |  | ELETROCALHAS, PERFILADOS, DUTOS, CONEXÕES E ACESSÓRIOS |  |  |  |  | 49622.98 | 3.099%
9.1.1.1 | 91854 | SINAPI | ELETRODUTO FLEXÍVEL CORRUGADO, PVC, DN 25 MM (3/4"), PARA CIRCUITOS TERMINAIS, INSTALADO EM PAREDE - FORNECIMENTO E INSTALAÇÃO. AF_12/2015 | M | 350 | 8.56 | 10.57 | 3699.5 | 0.231%
9.1.1.2 | 91856 | SINAPI | ELETRODUTO FLEXÍVEL CORRUGADO, PVC, DN 32 MM (1"), PARA CIRCUITOS TERMINAIS, INSTALADO EM PAREDE - FORNECIMENTO E INSTALAÇÃO. AF_12/2015 | M | 35 | 10.52 | 12.99 | 454.65 | 0.02839%
9.1.1.3 | 90443 | SINAPI | RASGO EM ALVENARIA PARA RAMAIS/ DISTRIBUIÇÃO COM DIAMETROS MENORES OU IGUAIS A 40 MM. AF_05/2015 | M | 266 | 11.33 | 13.99 | 3721.34 | 0.2324%
9.1.1.4 | 90444 | SINAPI | RASGO EM CONTRAPISO PARA RAMAIS/ DISTRIBUIÇÃO COM DIÂMETROS MENORES OU IGUAIS A 40 MM. AF_05/2015 | M | 22.4 | 23.07 | 28.5 | 638.4 | 0.03987%
9.1.1.5 | 91871 | SINAPI | ELETRODUTO RÍGIDO ROSCÁVEL, PVC, DN 25 MM (3/4"), PARA CIRCUITOS TERMINAIS, INSTALADO EM PAREDE - FORNECIMENTO E INSTALAÇÃO. AF_12/2015 | M | 82.74 | 10.98 | 13.56 | 1121.95 | 0.07006%
9.1.1.6 | 91914 | SINAPI | CURVA 90 GRAUS PARA ELETRODUTO, PVC, ROSCÁVEL, DN 25 MM (3/4"), PARA CIRCUITOS TERMINAIS, INSTALADA EM PAREDE - FORNECIMENTO E INSTALAÇÃO. AF_12/2015 | UN | 43 | 13.62 | 16.82 | 723.26 | 0.04517%
9.1.1.7 | 91884 | SINAPI | LUVA PARA ELETRODUTO, PVC, ROSCÁVEL, DN 25 MM (3/4"), PARA CIRCUITOS TERMINAIS, INSTALADA EM PAREDE - FORNECIMENTO E INSTALAÇÃO. AF_12/2015 | UN | 101 | 8.68 | 10.72 | 1082.72 | 0.06761%
9.1.1.8 | MG-ELE-127 | Próprio | ABRAÇADEIRA EM AÇO PARA AMARRAÇÃO DE ELETRODUTOS, TIPO D, COM 3/4" E CUNHA DE FIXAÇÃO - FORNECIMENTO E INSTALAÇÃO | UN | 72 | 5.62 | 6.94 | 499.68 | 0.0312%
9.1.1.9 | 95817 | SINAPI | CONDULETE DE PVC, TIPO X, PARA ELETRODUTO DE PVC SOLDÁVEL DN 25 MM (3/4''), APARENTE - FORNECIMENTO E INSTALAÇÃO. AF_11/2016 | UN | 8 | 31.7 | 39.16 | 313.28 | 0.01956%
9.1.1.10 | MG-ELE-130 | Próprio | CONECTOR RETO DE ALUMÍNIO PARA ELETRODUTO DE 3/4", PARA ADAPTAR ENTRADA DE ELETRODUTO METÁLICO FLEXÍVEL EM QUADROS - FORNECIMENTO E INSTALAÇÃO | UN | 8 | 3.39 | 4.18 | 33.44 | 0.00209%
9.1.1.11 | MG-ELE-136 | Próprio | BUCHA EM ALUMÍNIO, COM ROSCA, DE 3/4", PARA ELETRODUTO - FORNECIMENTO E INSTALAÇÃO | UN | 2 | 1.22 | 1.5 | 3 | 0.00019%
9.1.1.12 | MG-ELE-139 | Próprio | ARRUELA EM ALUMÍNIO, COM ROSCA, DE 3/4", PARA ELETRODUTO - FORNECIMENTO E INSTALAÇÃO | UN | 10 | 0.87 | 1.07 | 10.7 | 0.00067%
9.1.1.13 | 91872 | SINAPI | ELETRODUTO RÍGIDO ROSCÁVEL, PVC, DN 32 MM (1"), PARA CIRCUITOS TERMINAIS, INSTALADO EM PAREDE - FORNECIMENTO E INSTALAÇÃO. AF_12/2015 | M | 1.26 | 13.7 | 16.92 | 21.31 | 0.00133%
9.1.1.14 | 91917 | SINAPI | CURVA 90 GRAUS PARA ELETRODUTO, PVC, ROSCÁVEL, DN 32 MM (1"), PARA CIRCUITOS TERMINAIS, INSTALADA EM PAREDE - FORNECIMENTO E INSTALAÇÃO. AF_12/2015 | UN | 1 | 16.54 | 20.43 | 20.43 | 0.00128%
9.1.1.15 | 91885 | SINAPI | LUVA PARA ELETRODUTO, PVC, ROSCÁVEL, DN 32 MM (1"), PARA CIRCUITOS TERMINAIS, INSTALADA EM PAREDE - FORNECIMENTO E INSTALAÇÃO. AF_12/2015 | UN | 1 | 10.27 | 12.68 | 12.68 | 0.00079%
9.1.1.16 | MG-ELE-146 | Próprio | CONECTOR RETO DE ALUMÍNIO PARA ELETRODUTO DE 1", PARA ADAPTAR ENTRADA DE ELETRODUTO METÁLICO FLEXÍVEL EM QUADROS - FORNECIMENTO E INSTALAÇÃO | UN | 1 | 4.45 | 5.49 | 5.49 | 0.00034%
9.1.1.17 | MG-ELE-147 | Próprio | BUCHA EM ALUMÍNIO, COM ROSCA, DE 1", PARA ELETRODUTO - FORNECIMENTO E INSTALAÇÃO | UN | 1 | 1.28 | 1.58 | 1.58 | 0.0001%
9.1.1.18 | MG-ELE-148 | Próprio | ARRUELA EM ALUMÍNIO, COM ROSCA, DE 1", PARA ELETRODUTO - FORNECIMENTO E INSTALAÇÃO | UN | 2 | 1.08 | 1.33 | 2.66 | 0.00017%
9.1.1.19 | 95818 | SINAPI | CONDULETE DE PVC, TIPO X, PARA ELETRODUTO DE PVC SOLDÁVEL DN 32 MM (1''), APARENTE - FORNECIMENTO E INSTALAÇÃO. AF_11/2016 | UN | 1 | 37.21 | 45.96 | 45.96 | 0.00287%
9.1.1.20 | MG-ELE-149 | Próprio | ABRAÇADEIRA EM AÇO PARA AMARRAÇÃO DE ELETRODUTOS, TIPO D, COM 1" E CUNHA DE FIXAÇÃO - FORNECIMENTO E INSTALAÇÃO | UN | 1 | 5.67 | 7 | 7 | 0.00044%
9.1.1.21 | 91873 | SINAPI | ELETRODUTO RÍGIDO ROSCÁVEL, PVC, DN 40 MM (1 1/4"), PARA CIRCUITOS TERMINAIS, INSTALADO EM PAREDE - FORNECIMENTO E INSTALAÇÃO. AF_12/2015 | M | 1 | 16.36 | 20.21 | 20.21 | 0.00126%
9.1.1.22 | MG-ELE-150 | Próprio | ARRUELA EM ALUMÍNIO, COM ROSCA, DE 1 1/4", PARA ELETRODUTO - FORNECIMENTO E INSTALAÇÃO | UN | 1 | 1.53 | 1.89 | 1.89 | 0.00012%
9.1.1.23 | MG-ELE-151 | Próprio | BUCHA EM ALUMÍNIO, COM ROSCA, DE 1 1/4", PARA ELETRODUTO - FORNECIMENTO E INSTALAÇÃO | UN | 1 | 1.69 | 2.08 | 2.08 | 0.00013%
9.1.1.24 | MG-ELE-03 | Próprio | ABRAÇADEIRA EM AÇO PARA AMARRAÇÃO DE ELETRODUTOS, TIPO D, COM 1 1/4" E CUNHA DE FIXAÇÃO - FORNECIMENTO E INSTALAÇÃO | UN | 1 | 6.07 | 7.49 | 7.49 | 0.00047%
9.1.1.25 | 93009 | SINAPI | ELETRODUTO RÍGIDO ROSCÁVEL, PVC, DN 60 MM (2") - FORNECIMENTO E INSTALAÇÃO. AF_12/2015 | M | 1 | 16.71 | 20.64 | 20.64 | 0.00129%
9.1.1.26 | MG-ELE-152 | Próprio | ABRAÇADEIRA EM AÇO PARA AMARRAÇÃO DE ELETRODUTOS, TIPO D, COM 2" E CUNHA DE FIXAÇÃO - FORNECIMENTO E INSTALAÇÃO | UN | 1 | 6.23 | 7.69 | 7.69 | 0.00048%
9.1.1.27 | MG-ELE-094 | Próprio | ARRUELA EM ALUMINIO, COM ROSCA, DE 2", PARA ELETRODUTO - FORNECIMENTO E INSTALAÇÃO | UN | 1 | 3.54 | 4.37 | 4.37 | 0.00027%
9.1.1.28 | MG-ELE-153 | Próprio | BUCHA EM ALUMÍNIO, COM ROSCA, DE 2", PARA ELETRODUTO - FORNECIMENTO E INSTALAÇÃO | UN | 1 | 3.66 | 4.52 | 4.52 | 0.00028%
9.1.1.29 | MG-ELE-154 | Próprio | CONECTOR RETO DE ALUMÍNIO PARA ELETRODUTO DE 2", PARA ADAPTAR ENTRADA DE ELETRODUTO METÁLICO FLEXÍVEL EM QUADROS - FORNECIMENTO E INSTALAÇÃO | UN | 1 | 7.92 | 9.78 | 9.78 | 0.00061%
9.1.1.30 | MG-ELE-156 | Próprio | ARRUELA EM ALUMINIO, COM ROSCA, DE 3", PARA ELETRODUTO - FORNECIMENTO E INSTALAÇÃO | UN | 1 | 5.93 | 7.32 | 7.32 | 0.00046%
9.1.1.31 | MG-ELE-157 | Próprio | CONECTOR RETO DE ALUMÍNIO PARA ELETRODUTO DE 3", PARA ADAPTAR ENTRADA DE ELETRODUTO METÁLICO FLEXÍVEL EM QUADROS - FORNECIMENTO E INSTALAÇÃO | UN | 1 | 21.46 | 26.51 | 26.51 | 0.00166%
9.1.1.32 | 73798/001 | SINAPI | DUTO ESPIRAL FLEXIVEL SINGELO PEAD D=50MM(2") REVESTIDO COM PVC COM FIO GUIA DE ACO GALVANIZADO, LANCADO DIRETO NO SOLO, INCL CONEXOES | M | 28 | 30.48 | 37.65 | 1054.2 | 0.06583%
9.1.1.33 | 73798/003 | SINAPI | DUTO ESPIRAL FLEXIVEL SINGELO PEAD D=75MM(3") REVESTIDO COM PVC COM FIO GUIA DE ACO GALVANIZADO, LANCADO DIRETO NO SOLO, INCL CONEXOES | M | 14 | 47.7 | 58.92 | 824.88 | 0.05151%
9.1.1.34 | 90082 | SINAPI | ESCAVAÇÃO MECANIZADA DE VALA COM PROF. ATÉ 1,5 M (MÉDIA ENTRE MONTANTE E JUSANTE/UMA COMPOSIÇÃO POR TRECHO), COM ESCAVADEIRA HIDRÁULICA (0,8 M3), LARG. DE 1,5 M A 2,5 M, EM SOLO DE 1A CATEGORIA, EM LOCAIS COM ALTO NÍVEL DE INTERFERÊNCIA. AF_01/2015 | m³ | 11.2 | 8.37 | 10.34 | 115.8 | 0.00723%
9.1.1.35 | 93377 | SINAPI | REATERRO MECANIZADO DE VALA COM RETROESCAVADEIRA (CAPACIDADE DA CAÇAMBA DA RETRO: 0,26 M³ / POTÊNCIA: 88 HP), LARGURA DE 0,8 A 1,5 M, PROFUNDIDADE DE 1,5 A 3,0 M, COM SOLO (SEM SUBSTITUIÇÃO) DE 1ª CATEGORIA EM LOCAIS COM ALTO NÍVEL DE INTERFERÊNCIA. AF_04/2016 | m³ | 11.2 | 7.79 | 9.62 | 107.74 | 0.00673%
9.1.1.36 | MG-ELE-42 | Próprio | FITA DE ADVERTÊNCIA "CUIDADO ENERGIA ELÉTRICA ABAIXO" LANÇADO DIRETAMENTE NO SOLO SOBRE CONDUTOS. | M | 28 | 0.6 | 0.74 | 20.72 | 0.00129%
9.1.1.37 | 95745 | SINAPI | ELETRODUTO DE AÇO GALVANIZADO, CLASSE LEVE, DN 20 MM (3/4), APARENTE, INSTALADO EM TETO - FORNECIMENTO E INSTALAÇÃO. AF_11/2016_P | M | 9.24 | 18.02 | 22.26 | 205.68 | 0.01284%
9.1.1.38 | 95753 | SINAPI | LUVA DE EMENDA PARA ELETRODUTO, AÇO GALVANIZADO, DN 20 MM (3/4 ), APARENTE, INSTALADA EM TETO - FORNECIMENTO E INSTALAÇÃO. AF_11/2016_P | UN | 3 | 6.97 | 8.61 | 25.83 | 0.00161%
9.1.1.39 | MG-ELE-158 | Próprio | CURVA 90 GRAUS DE FERRO GALVANIZADO, COM ROSCA BSP MACHO/FEMEA, DE 3/4" | UN | 1 | 24.55 | 30.32 | 30.32 | 0.00189%
9.1.1.40 | 95778 | SINAPI | CONDULETE DE ALUMÍNIO, TIPO C, PARA ELETRODUTO DE AÇO GALVANIZADO DN 20 MM (3/4''), APARENTE - FORNECIMENTO E INSTALAÇÃO. AF_11/2016_P | UN | 1 | 26.03 | 32.15 | 32.15 | 0.00201%
9.1.1.41 | 95787 | SINAPI | CONDULETE DE ALUMÍNIO, TIPO LR, PARA ELETRODUTO DE AÇO GALVANIZADO DN 20 MM (3/4''), APARENTE - FORNECIMENTO E INSTALAÇÃO. AF_11/2016_P | UN | 1 | 26.35 | 32.55 | 32.55 | 0.00203%
9.1.1.42 | 95795 | SINAPI | CONDULETE DE ALUMÍNIO, TIPO T, PARA ELETRODUTO DE AÇO GALVANIZADO DN 20 MM (3/4''), APARENTE - FORNECIMENTO E INSTALAÇÃO. AF_11/2016_P | UN | 1 | 30.44 | 37.6 | 37.6 | 0.00235%
9.1.1.43 | 95746 | SINAPI | ELETRODUTO DE AÇO GALVANIZADO, CLASSE LEVE, DN 25 MM (1), APARENTE, INSTALADO EM TETO - FORNECIMENTO E INSTALAÇÃO. AF_11/2016_P | M | 5.46 | 22.48 | 27.77 | 151.62 | 0.00947%
9.1.1.44 | 95754 | SINAPI | LUVA DE EMENDA PARA ELETRODUTO, AÇO GALVANIZADO, DN 25 MM (1''), APARENTE, INSTALADA EM TETO - FORNECIMENTO E INSTALAÇÃO. AF_11/2016_P | UN | 1 | 8.73 | 10.78 | 10.78 | 0.00067%
9.1.1.45 | 95781 | SINAPI | CONDULETE DE ALUMÍNIO, TIPO C, PARA ELETRODUTO DE AÇO GALVANIZADO DN 25 MM (1''), APARENTE - FORNECIMENTO E INSTALAÇÃO. AF_11/2016_P | UN | 1 | 28.81 | 35.59 | 35.59 | 0.00222%
9.1.1.46 | MG-ELE-033 | Próprio | ELETROCALHA PERFURADA DIM. 200 X 50 MM | M | 16.8 | 32.76 | 40.47 | 679.89 | 0.04246%
9.1.1.47 | MG-ELE-38 | Próprio | EMENDA INTERNA PERFURADA, DIM. 200 X 50 MM - GALV. A FOGO | UN | 5 | 61.24 | 75.65 | 378.25 | 0.02362%
9.1.1.48 | MG-ELE-39 | Próprio | TE PARA ELETROCALHA, DIMENSÃO 200X50MM | UN | 1 | 41.4 | 51.14 | 51.14 | 0.00319%
9.1.1.49 | MG-ELE-30 | Próprio | CURVA HORIZONTAL 90GRAUS P/ELETROCALHA 200X50MM | UN | 1 | 32.92 | 40.66 | 40.66 | 0.00254%
9.1.1.50 | MG-ELE-159 | Próprio | SUPORTE DUPLO OMEGA PARA ELETROCALHA 200 X 50MM - GALV. A FOGO | UN | 2 | 10.62 | 13.11 | 26.22 | 0.00164%
9.1.1.51 | MG-ELE-160 | Próprio | TAMPA DE ENCAIXE PARA ELETROCALHA DIM. 200 x 50 x 3000MM E ACABAMENTO GALV. A FOGO | UN | 1 | 71.97 | 88.91 | 88.91 | 0.00555%
9.1.1.52 | MG-ELE-57 | Próprio | FLANGE PARA LIGAÇÃO DE PAINEL DIM. 200 x 50 x 3000MM E ACABAMENTO GALV. A FOGO | UN | 1 | 32.78 | 40.49 | 40.49 | 0.00253%
9.1.1.53 | MG-ELE-161 | Próprio | CURVA VERTICAL INTERNA/EXTERNA PARA ELETROCALHA PERFURADA, SEM ABA, DIM. 200X50MM, ACABAMENTO GALV. A FOGO | UN | 1 | 29.9 | 36.93 | 36.93 | 0.00231%
9.1.1.54 | MG-ELE-162 | Próprio | CONJUNTO DE FIXAÇÃO DE ELETROCALHA 200X50MM EM LAJE/TETO COM CANTONEIRA ZZ, SUPORTE HORIZONTAL E VERGALHÃO 1/4" COM ROSCA TOTAL | UN | 3 | 58.37 | 72.11 | 216.33 | 0.01351%
9.1.1.55 | MG-ELE-024 | Próprio | ELETROCALHA PERFURADA DIM. 100 X 50 MM | M | 43.26 | 39.35 | 48.61 | 2102.86 | 0.1313%
9.1.1.56 | MG-ELE-05 | Próprio | REDUÇÃO CONCÊNTRICA PARA ELETROCALHA, DIMENSÕES DE 200 X 50MM PARA 100 X 50MM | UN | 1 | 44.77 | 55.3 | 55.3 | 0.00345%
9.1.1.57 | MG-ELE-27 | Próprio | EMENDA INTERNA PERFURADA, DIM. 100 X 50 MM - GALV. A FOGO | UN | 9 | 61.13 | 75.52 | 679.68 | 0.04244%
9.1.1.58 | MG-ELE-44 | Próprio | TÊ HORIZONTAL 90º PARA ELETROCALHA 100 x 50MM - GALV. A FOGO | UN | 1 | 22.72 | 28.06 | 28.06 | 0.00175%
9.1.1.59 | MG-ELE-25 | Próprio | CURVA HORIZONTAL 90° P/ ELETROCALHA 100 X 50 MM | UN | 1 | 33.65 | 41.57 | 41.57 | 0.0026%
9.1.1.60 | MG-ELE-163 | Próprio | TAMPA DE ENCAIXE PARA ELETROCALHA DIM. 100 x 50 x 3000MM E ACABAMENTO GALV. A FOGO | UN | 1 | 52.26 | 64.56 | 64.56 | 0.00403%
9.1.1.61 | MG-ELE-176 | Próprio | SUPORTE DUPLO OMEGA PARA ELETROCALHA 100 X 50MM - GALV. A FOGO | UN | 3 | 8.29 | 10.24 | 30.72 | 0.00192%
9.1.1.62 | MG-ELE-164 | Próprio | CURVA VERTICAL 90° P/ ELETROCALHA 100 X 50 MM | UN | 1 | 26.96 | 33.3 | 33.3 | 0.00208%
9.1.1.63 | MG-ELE-165 | Próprio | CONJUNTO DE FIXAÇÃO DE ELETROCALHA 100X50MM EM LAJE/TETO COM CANTONEIRA ZZ, SUPORTE HORIZONTAL E VERGALHÃO 1/4" COM ROSCA TOTAL | UN | 4 | 56.04 | 69.23 | 276.92 | 0.01729%
9.1.1.64 | MG-ELE-178 | Próprio | FLANGE PARA LIGAÇÃO DE PAINEL DIM. 100 x 50 x 3000MM E ACABAMENTO GALV. A FOGO | UN | 4 | 29.33 | 36.23 | 144.92 | 0.00905%
9.1.1.65 | MG-ELE-47 | Próprio | TÊ VERTICAL DE SUBIDA/DESCIDA 90º PARA ELETROCALHA 100 x 50MM - GALV. A FOGO | UN | 3 | 26.33 | 32.52 | 97.56 | 0.00609%
9.1.1.66 | MG-ELE-53 | Próprio | MÃO FRANCESA DUPLA 500MM - GALV. A FOGO | UN | 3 | 45.67 | 56.42 | 169.26 | 0.01057%
9.1.1.67 | MG-ELE-010 | Próprio | EMENDA INTERNA I PARA PERFILADO PERFURADO 38X38MM - GALVANIZADO A FOGO POR IMERSÃO | UN | 89 | 17.49 | 21.6 | 1922.4 | 0.12%
9.1.1.68 | 96562 | SINAPI | PERFILADO DE SEÇÃO 38X76 MM PARA SUPORTE DE ELETROCALHA LISA OU PERFURADA EM AÇO GALVANIZADO, LARGURA 200 OU 400 MM E ALTURA 50 MM. AF_07/2017 | M | 338.94 | 32.59 | 40.26 | 13645.72 | 0.8521%
9.1.1.69 | MG-ELE-011 | Próprio | EMENDA INTERNA L PARA PERFILADO PERFURADO 38X38MM - GALVANIZADO A FOGO POR IMERSÃO | UN | 6 | 17.49 | 21.6 | 129.6 | 0.00809%
9.1.1.70 | MG-ELE-12 | Próprio | EMENDA INTERNA T PARA PERFILADO PERFURADO 38X38MM - GALVANIZADO A FOGO POR IMERSÃO | UN | 22 | 17.49 | 21.6 | 475.2 | 0.02967%
9.1.1.71 | MG-ELE-169 | Próprio | EMENDA INTERNA X PARA PERFILADO PERFURADO 38X38MM - GALVANIZADO A FOGO POR IMERSÃO | UN | 2 | 17.49 | 21.6 | 43.2 | 0.0027%
9.1.1.72 | MG-ELE-179 | Próprio | DESVIO VERTICAL PARA PERFILADO PERFURADO 38X38MM - GALVANIZADO. A FOGO | UN | 9 | 17.62 | 21.76 | 195.84 | 0.01223%
9.1.1.73 | MG-ELE-56 | Próprio | DESVIO HORIZONTAL À DIREITA PARA PERFILADO 38X38MM - GALVANIZADO A FOGO | UN | 1 | 25.21 | 31.14 | 31.14 | 0.00194%
9.1.1.74 | MG-ELE-58 | Próprio | DESVIO HORIZONTAL À ESQUERDA PARA PERFILADO 38X38MM - GALVANIZADO A FOGO | UN | 1 | 19.86 | 24.53 | 24.53 | 0.00153%
9.1.1.75 | MG-ELE-173 | Próprio | CURVA VERTICAL INTERNA OU EXTERNA 90º PARA PERFILADO PERFURADO 38X38MM - GALVANIZADO A FOGO POR IMERSÃO | UN | 1 | 19.52 | 24.11 | 24.11 | 0.00151%
9.1.1.76 | MG-ELE-175 | Próprio | ACOPLAMENTO DE PERFILADO 38X38MM EM ELETROCALHAS - GALVANIZADO A FOGO POR IMERSÃO | UN | 9 | 33.08 | 40.86 | 367.74 | 0.02296%
9.1.1.77 | MG-ELE-180 | Próprio | BASE EXTERNA COM 4 FUROS PARA PERFILADO PERFURADO 38X38MM, ACABAMENTO GALV. A FOGO | UN | 28 | 14.93 | 18.44 | 516.32 | 0.03224%
9.1.1.78 | MG-ELE-181 | Próprio | CONJUNTO DE FIXAÇÃO DE PERFILADO 38X38MM EM LAJE/TETO COM CANTONEIRA ZZ, GANCHO CURTO E VERGALHÃO 1/4" COM ROSCA TOTAL | UN | 222 | 20.88 | 25.79 | 5725.38 | 0.3575%
9.1.1.79 | MG-ELE-182 | Próprio | MÃO FRANCESA SIMPLES 200MM - GALVANIZADO A FOGO | UN | 13 | 32.13 | 39.69 | 515.97 | 0.03222%
9.1.1.80 | MG-ELE-184 | Próprio | CANTONEIRA ZZ - GALVANIZADO A FOGO | UN | 2 | 6.02 | 7.43 | 14.86 | 0.00093%
9.1.1.81 | MG-ELE-185 | Próprio | GANCHO CURTO PARA PERFILADO 38X38MM COM CONJUNTO DE FIXAÇÃO PÁRA ESTRUTURA METÁLICA - GALVANIZADO A FOGO | UN | 12 | 14.55 | 17.97 | 215.64 | 0.01347%
9.1.1.82 | MG-ELE-186 | Próprio | CONJUNTO DE FIXAÇÃO E LIGAÇÃO DE LUMINÁRIAS EM PERFILADO 38X38MM - GALVANIZADO A FOGO POR IMERSÃO | UN | 96 | 35.6 | 43.98 | 4222.08 | 0.2636%
9.1.1.83 | MG-ELE-60 | Próprio | CAIXA DE LIGAÇÃO PARA PERFILADO 38X38MM - GALVANIZADO A FOGO POR IMERSÃO | UN | 7 | 17.38 | 21.47 | 150.29 | 0.00939%
9.1.1.84 | MG-ELE-62 | Próprio | SAÍDA HORIZONTAL PARA ELETRODUTO 1" - GALVANIZADO A FOGO | UN | 1 | 12.94 | 15.98 | 15.98 | 0.001%
9.1.1.85 | MG-ELE-14 | Próprio | SAÍDA SIMPLES DE PERFILADO PARA ELETRODUTO 3/4" - GALVANIZADO A FOGO | UN | 42 | 15.85 | 19.58 | 822.36 | 0.05135%
9.1.1.86 | MG-ELE-174 | Próprio | TAMPA DE ENCAIXE PARA PERFILADO PERFURADO 38X38X3000MM - GALVANIZADO A FOGO POR IMERSÃO | UN | 2 | 25.95 | 32.05 | 64.1 | 0.004%
9.1.2 |  |  | CAIXAS, QUADROS E ATERRAMENTO |  |  |  |  | 2336.85 | 0.1459%
9.1.2.1 | MG-ELE-66 | Próprio | QUADRO DE COMANDO METÁLICO RAL 7035 COMPLETO COM PORTA, FLANGE, PLACA DE MONTAGEM, TRILHOS, ESPELHOS FRONTAIS E PLAQUETAS DE IDENTIFICAÇÃO. MODELO DE SOBREPOR COM BARRAMENTO 3F+N+T . GRAU DE PROTEÇÃO IP54-IK10. DIMENSÕES 80X60X25CM. | UN | 1 | 1035.11 | 1278.77 | 1278.77 | 0.07985%
9.1.2.2 | MG-PCI-07 | Próprio | CAIXA EQUIPOTENCIAL BEP EM ALUMÍNIO EMBUTIR 450X350X220MM | UN | 1 | 313 | 386.68 | 386.68 | 0.02415%
9.1.2.3 | 83446 | SINAPI | CAIXA DE PASSAGEM 30X30X40 COM TAMPA E DRENO BRITA | UN | 1 | 160.05 | 197.72 | 197.72 | 0.01235%
9.1.2.4 | MG-ELE-074 | Próprio | CAIXA DE PASSAGEM PRÉ-MOLDADA, 65X41X70 COM TAMPA EM FERRO FUNDIDO 70X46CM CLASSE MÍN. B125(125kN) E DRENO BRITA | UN | 1 | 383.43 | 473.68 | 473.68 | 0.02958%
9.1.3 |  |  | CONDUTORES E CONECTORES |  |  |  |  | 35813.39 | 2.236%
9.1.3.1 | 92990 | SINAPI | CABO DE COBRE FLEXÍVEL ISOLADO, 70 MM², ANTI-CHAMA 0,6/1,0 KV, PARA DISTRIBUIÇÃO - FORNECIMENTO E INSTALAÇÃO. AF_12/2015 | M | 76 | 41.08 | 50.75 | 3857 | 0.2409%
9.1.3.2 | 92988 | SINAPI | CABO DE COBRE FLEXÍVEL ISOLADO, 50 MM², ANTI-CHAMA 0,6/1,0 KV, PARA DISTRIBUIÇÃO - FORNECIMENTO E INSTALAÇÃO. AF_12/2015 | M | 41.8 | 30.23 | 37.34 | 1560.81 | 0.09747%
9.1.3.3 | 92986 | SINAPI | CABO DE COBRE FLEXÍVEL ISOLADO, 35 MM², ANTI-CHAMA 0,6/1,0 KV, PARA DISTRIBUIÇÃO - FORNECIMENTO E INSTALAÇÃO. AF_12/2015 | M | 20.9 | 21.81 | 26.94 | 563.04 | 0.03516%
9.1.3.4 | 92984 | SINAPI | CABO DE COBRE FLEXÍVEL ISOLADO, 25 MM², ANTI-CHAMA 0,6/1,0 KV, PARA DISTRIBUIÇÃO - FORNECIMENTO E INSTALAÇÃO. AF_12/2015 | M | 95 | 16.39 | 20.24 | 1922.8 | 0.1201%
9.1.3.5 | 91935 | SINAPI | CABO DE COBRE FLEXÍVEL ISOLADO, 16 MM², ANTI-CHAMA 0,6/1,0 KV, PARA CIRCUITOS TERMINAIS - FORNECIMENTO E INSTALAÇÃO. AF_12/2015 | M | 20.9 | 15.94 | 19.69 | 411.52 | 0.0257%
9.1.3.6 | 91924 | SINAPI | CABO DE COBRE FLEXÍVEL ISOLADO, 1,5 MM², ANTI-CHAMA 450/750 V, PARA CIRCUITOS TERMINAIS - FORNECIMENTO E INSTALAÇÃO. AF_12/2015 | M | 1767 | 2.02 | 2.49 | 4399.83 | 0.2747%
9.1.3.7 | 91926 | SINAPI | CABO DE COBRE FLEXÍVEL ISOLADO, 2,5 MM², ANTI-CHAMA 450/750 V, PARA CIRCUITOS TERMINAIS - FORNECIMENTO E INSTALAÇÃO. AF_12/2015 | M | 2622 | 2.87 | 3.54 | 9281.88 | 0.5796%
9.1.3.8 | 91928 | SINAPI | CABO DE COBRE FLEXÍVEL ISOLADO, 4 MM², ANTI-CHAMA 450/750 V, PARA CIRCUITOS TERMINAIS - FORNECIMENTO E INSTALAÇÃO. AF_12/2015 | M | 855 | 4.42 | 5.46 | 4668.3 | 0.2915%
9.1.3.9 | 91930 | SINAPI | CABO DE COBRE FLEXÍVEL ISOLADO, 6 MM², ANTI-CHAMA 450/750 V, PARA CIRCUITOS TERMINAIS - FORNECIMENTO E INSTALAÇÃO. AF_12/2015 | M | 503 | 6.18 | 7.63 | 3837.89 | 0.2397%
9.1.3.10 | 91932 | SINAPI | CABO DE COBRE FLEXÍVEL ISOLADO, 10 MM², ANTI-CHAMA 450/750 V, PARA CIRCUITOS TERMINAIS - FORNECIMENTO E INSTALAÇÃO. AF_12/2015 | M | 57 | 9.94 | 12.27 | 699.39 | 0.04367%
9.1.3.11 | 91934 | SINAPI | CABO DE COBRE FLEXÍVEL ISOLADO, 16 MM², ANTI-CHAMA 450/750 V, PARA CIRCUITOS TERMINAIS - FORNECIMENTO E INSTALAÇÃO. AF_12/2015 | M | 79.8 | 14.61 | 18.04 | 1439.59 | 0.0899%
9.1.3.12 | 91925 | SINAPI | CABO DE COBRE FLEXÍVEL ISOLADO, 1,5 MM², ANTI-CHAMA 0,6/1,0 KV, PARA CIRCUITOS TERMINAIS - FORNECIMENTO E INSTALAÇÃO. AF_12/2015 | M | 285 | 2.74 | 3.38 | 963.3 | 0.06015%
9.1.3.13 | 91927 | SINAPI | CABO DE COBRE FLEXÍVEL ISOLADO, 2,5 MM², ANTI-CHAMA 0,6/1,0 KV, PARA CIRCUITOS TERMINAIS - FORNECIMENTO E INSTALAÇÃO. AF_12/2015 | M | 190 | 3.64 | 4.49 | 853.1 | 0.05327%
9.1.3.14 | 91931 | SINAPI | CABO DE COBRE FLEXÍVEL ISOLADO, 6 MM², ANTI-CHAMA 0,6/1,0 KV, PARA CIRCUITOS TERMINAIS - FORNECIMENTO E INSTALAÇÃO. AF_12/2015 | M | 9.5 | 6.76 | 8.35 | 79.32 | 0.00495%
9.1.3.15 | 91933 | SINAPI | CABO DE COBRE FLEXÍVEL ISOLADO, 10 MM², ANTI-CHAMA 0,6/1,0 KV, PARA CIRCUITOS TERMINAIS - FORNECIMENTO E INSTALAÇÃO. AF_12/2015 | M | 13.3 | 10.49 | 12.95 | 172.23 | 0.01076%
9.1.3.16 | 72254 | SINAPI | CABO DE COBRE NU 50MM2 - FORNECIMENTO E INSTALACAO | M | 7.6 | 41.13 | 50.81 | 386.15 | 0.02411%
9.1.3.17 | MG-ELE-64 | Próprio | CABO FLEXIVEL PVC 750 V, 2 CONDUTORES DE 1,5 MM2 - FORNECIMENTO E INSTALAÇÃO | M | 1 | 4.07 | 5.02 | 5.02 | 0.00031%
9.1.3.18 | MG-ELE-65 | Próprio | CABO FLEXIVEL PVC 750 V, 4 CONDUTORES DE 2,5 MM2 - FORNECIMENTO E INSTALAÇÃO | M | 1.9 | 7.26 | 8.96 | 17.02 | 0.00106%
9.1.3.19 | MG-ELE-190 | Próprio | CONECTOR DE ALUMINIO TIPO PRENSA CABO, BITOLA 1", PARA CABOS DE DIAMETRO DE 22,5 A 25 MM - FORNECIMENTO E INSTALACAO | UN | 2 | 24.91 | 30.77 | 61.54 | 0.00384%
9.1.3.20 | 72259 | SINAPI | TERMINAL OU CONECTOR DE PRESSAO - PARA CABO 10MM2 - FORNECIMENTO E INSTALACAO | UN | 1 | 17.89 | 22.1 | 22.1 | 0.00138%
9.1.3.21 | MG-ELE-193 | Próprio | TERMINAL A COMPRESSAO EM COBRE ESTANHADO PARA CABO 10 MM2, 1 FURO E 1 COMPRESSAO, PARA PARAFUSO DE FIXACAO M6 - FORNECIMENTO E INSTALACAO | UN | 3 | 15.94 | 19.69 | 59.07 | 0.00369%
9.1.3.22 | 72260 | SINAPI | TERMINAL OU CONECTOR DE PRESSAO - PARA CABO 16MM2 - FORNECIMENTO E INSTALACAO | UN | 6 | 17.84 | 22.03 | 132.18 | 0.00825%
9.1.3.23 | 72261 | SINAPI | TERMINAL OU CONECTOR DE PRESSAO - PARA CABO 25MM2 - FORNECIMENTO E INSTALACAO | UN | 1 | 18.57 | 22.94 | 22.94 | 0.00143%
9.1.3.24 | MG-ELE-48 | Próprio | TERMINAL A COMPRESSAO EM COBRE ESTANHADO - PARA CABO 16MM2 - FORNECIMENTO E INSTALACAO | UN | 5 | 16.1 | 19.88 | 99.4 | 0.00621%
9.1.3.25 | 72262 | SINAPI | TERMINAL OU CONECTOR DE PRESSAO - PARA CABO 35MM2 - FORNECIMENTO E INSTALACAO | UN | 1 | 18.64 | 23.02 | 23.02 | 0.00144%
9.1.3.26 | 72263 | SINAPI | TERMINAL OU CONECTOR DE PRESSAO - PARA CABO 50MM2 - FORNECIMENTO E INSTALACAO | UN | 1 | 24.99 | 30.87 | 30.87 | 0.00193%
9.1.3.27 | MG-ELE-194 | Próprio | TERMINAL A COMPRESSAO EM COBRE ESTANHADO PARA CABO 25 MM2, 1 FURO E 1 COMPRESSAO, PARA PARAFUSO DE FIXACAO M8 - FORNECIMENTO E INSTALACAO | UN | 4 | 16.49 | 20.37 | 81.48 | 0.00509%
9.1.3.28 | MG-ELE-195 | Próprio | TERMINAL A COMPRESSAO EM COBRE ESTANHADO PARA CABO 50 MM2, 1 FURO E 1 COMPRESSAO, PARA PARAFUSO DE FIXACAO M8- FORNECIMENTO E INSTALACAO | UN | 3 | 22.87 | 28.25 | 84.75 | 0.00529%
9.1.3.29 | MG-ELE-196 | Próprio | TERMINAL A COMPRESSAO EM COBRE ESTANHADO PARA CABO 70 MM2, 1 FURO E 1 COMPRESSAO, PARA PARAFUSO DE FIXACAO M10 - FORNECIMENTO E INSTALACAO | UN | 1 | 23.55 | 29.09 | 29.09 | 0.00182%
9.1.3.30 | MG-PCI-12 | Próprio | GRAMPO METALICO TIPO OLHAL PARA HASTE DE ATERRAMENTO 5/8", CONDUTOR DE *10* A 50 MM2 | UN | 1 | 39.47 | 48.76 | 48.76 | 0.00304%
9.1.4 |  |  | DISPOSITIVOS DE PROTEÇÃO, COMANDO, SINALIZAÇÃO E EQUIPAMENTOS |  |  |  |  | 764.58 | 0.04775%
9.1.4.1 | 93653 | SINAPI | DISJUNTOR MONOPOLAR TIPO DIN, CORRENTE NOMINAL DE 10A - FORNECIMENTO E INSTALAÇÃO. AF_04/2016 | UN | 10 | 10.63 | 13.13 | 131.3 | 0.0082%
9.1.4.2 | 93654 | SINAPI | DISJUNTOR MONOPOLAR TIPO DIN, CORRENTE NOMINAL DE 16A - FORNECIMENTO E INSTALAÇÃO. AF_04/2016 | UN | 16 | 11.28 | 13.93 | 222.88 | 0.01392%
9.1.4.3 | 93655 | SINAPI | DISJUNTOR MONOPOLAR TIPO DIN, CORRENTE NOMINAL DE 20A - FORNECIMENTO E INSTALAÇÃO. AF_04/2016 | UN | 1 | 12.34 | 15.24 | 15.24 | 0.00095%
9.1.4.4 | 93656 | SINAPI | DISJUNTOR MONOPOLAR TIPO DIN, CORRENTE NOMINAL DE 25A - FORNECIMENTO E INSTALAÇÃO. AF_04/2016 | UN | 2 | 12.34 | 15.24 | 30.48 | 0.0019%
9.1.4.5 | MG-ELE-198 | Próprio | DISPOSITIVO DR, 2 POLOS, SENSIBILIDADE DE 30 MA, CORRENTE DE 25 A, TIPO AC. FORNECIMENTO E INSTALAÇÃO | UN | 2 | 147.6 | 182.34 | 364.68 | 0.02277%
9.1.5 |  |  | INTERRUPTORES, TOMADAS E ACESSÓRIOS |  |  |  |  | 12473.85 | 0.779%
9.1.5.1 | 91996 | SINAPI | TOMADA MÉDIA DE EMBUTIR (1 MÓDULO), 2P+T 10 A, INCLUINDO SUPORTE E PLACA - FORNECIMENTO E INSTALAÇÃO. AF_12/2015 | UN | 23 | 29.6 | 36.56 | 840.88 | 0.05251%
9.1.5.2 | 92008 | SINAPI | TOMADA BAIXA DE EMBUTIR (2 MÓDULOS), 2P+T 10 A, INCLUINDO SUPORTE E PLACA - FORNECIMENTO E INSTALAÇÃO. AF_12/2015 | UN | 60 | 41.4 | 51.14 | 3068.4 | 0.1916%
9.1.5.3 | 92009 | SINAPI | TOMADA BAIXA DE EMBUTIR (2 MÓDULOS), 2P+T 20 A, INCLUINDO SUPORTE E PLACA - FORNECIMENTO E INSTALAÇÃO. AF_12/2015 | UN | 1 | 45.48 | 56.18 | 56.18 | 0.00351%
9.1.5.4 | 91953 | SINAPI | INTERRUPTOR SIMPLES (1 MÓDULO), 10A/250V, INCLUINDO SUPORTE E PLACA - FORNECIMENTO E INSTALAÇÃO. AF_12/2015 | UN | 1 | 24.62 | 30.41 | 30.41 | 0.0019%
9.1.5.5 | 91955 | SINAPI | INTERRUPTOR PARALELO (1 MÓDULO), 10A/250V, INCLUINDO SUPORTE E PLACA - FORNECIMENTO E INSTALAÇÃO. AF_12/2015 | UN | 1 | 30.72 | 37.95 | 37.95 | 0.00237%
9.1.5.6 | 91959 | SINAPI | INTERRUPTOR SIMPLES (2 MÓDULOS), 10A/250V, INCLUINDO SUPORTE E PLACA - FORNECIMENTO E INSTALAÇÃO. AF_12/2015 | UN | 4 | 38.83 | 47.97 | 191.88 | 0.01198%
9.1.5.7 | 91961 | SINAPI | INTERRUPTOR PARALELO (2 MÓDULOS), 10A/250V, INCLUINDO SUPORTE E PLACA - FORNECIMENTO E INSTALAÇÃO. AF_12/2015 | UN | 1 | 50.99 | 62.99 | 62.99 | 0.00393%
9.1.5.8 | 91967 | SINAPI | INTERRUPTOR SIMPLES (3 MÓDULOS), 10A/250V, INCLUINDO SUPORTE E PLACA - FORNECIMENTO E INSTALAÇÃO. AF_12/2015 | UN | 5 | 53.04 | 65.52 | 327.6 | 0.02046%
9.1.5.9 | 91969 | SINAPI | INTERRUPTOR PARALELO (3 MÓDULOS), 10A/250V, INCLUINDO SUPORTE E PLACA - FORNECIMENTO E INSTALAÇÃO. AF_12/2015 | UN | 1 | 71.26 | 88.03 | 88.03 | 0.0055%
9.1.5.10 | 92023 | SINAPI | INTERRUPTOR SIMPLES (1 MÓDULO) COM 1 TOMADA DE EMBUTIR 2P+T 10 A, INCLUINDO SUPORTE E PLACA - FORNECIMENTO E INSTALAÇÃO. AF_12/2015 | UN | 3 | 43.77 | 54.07 | 162.21 | 0.01013%
9.1.5.11 | 92027 | SINAPI | INTERRUPTOR SIMPLES (2 MÓDULOS) COM 1 TOMADA DE EMBUTIR 2P+T 10 A, INCLUINDO SUPORTE E PLACA - FORNECIMENTO E INSTALAÇÃO. AF_12/2015 | UN | 1 | 57.98 | 71.62 | 71.62 | 0.00447%
9.1.5.12 | MG-ELE-85 | Próprio | PONTO ELÉTRICO DE EMBUTIR COM CONECTOR TRIPOLAR DE PORCELANA 50A 250V, INCLUINDO SUPORTE E PLACA CEGA COM FURO CENTRAL - FORNECIMENTO E INSTALAÇÃO. | UNID. | 2 | 20.11 | 24.84 | 49.68 | 0.0031%
9.1.5.13 | MG-ELE-111 | Próprio | TOMADA DE EMBUTIR USO EXTERNO - IP44, 2P+T 20 A, INCLUINDO SUPORTE E PLACA - FORNECIMENTO E INSTALAÇÃO. | UNID. | 6 | 120.11 | 148.38 | 890.28 | 0.05559%
9.1.5.14 | 91953 | SINAPI | INTERRUPTOR SIMPLES (1 MÓDULO), 10A/250V, INCLUINDO SUPORTE E PLACA - FORNECIMENTO E INSTALAÇÃO. AF_12/2015 | UN | 1 | 24.62 | 30.41 | 30.41 | 0.0019%
9.1.5.15 | 91955 | SINAPI | INTERRUPTOR PARALELO (1 MÓDULO), 10A/250V, INCLUINDO SUPORTE E PLACA - FORNECIMENTO E INSTALAÇÃO. AF_12/2015 | UN | 2 | 30.72 | 37.95 | 75.9 | 0.00474%
9.1.5.16 | 91940 | SINAPI | CAIXA RETANGULAR 4" X 2" MÉDIA (1,30 M DO PISO), PVC, INSTALADA EM PAREDE - FORNECIMENTO E INSTALAÇÃO. AF_12/2015 | UN | 116 | 14.17 | 17.5 | 2030 | 0.1268%
9.1.5.17 | 91943 | SINAPI | CAIXA RETANGULAR 4" X 4" MÉDIA (1,30 M DO PISO), PVC, INSTALADA EM PAREDE - FORNECIMENTO E INSTALAÇÃO. AF_12/2015 | UN | 1 | 17.91 | 22.12 | 22.12 | 0.00138%
9.1.5.18 | 90456 | SINAPI | QUEBRA EM ALVENARIA PARA INSTALAÇÃO DE CAIXA DE TOMADA (4X4 OU 4X2). AF_05/2015 | UN | 116 | 3.63 | 4.48 | 519.68 | 0.03245%
9.1.5.19 | 91936 | SINAPI | CAIXA OCTOGONAL 4" X 4", PVC, INSTALADA EM LAJE - FORNECIMENTO E INSTALAÇÃO. AF_12/2015 | UN | 2 | 11.31 | 13.97 | 27.94 | 0.00174%
9.1.5.20 | 91994 | SINAPI | TOMADA MÉDIA DE EMBUTIR (1 MÓDULO), 2P+T 10 A, SEM SUPORTE E SEM PLACA - FORNECIMENTO E INSTALAÇÃO. AF_12/2015 | UN | 44 | 22.2 | 27.42 | 1206.48 | 0.07534%
9.1.5.21 | 95779 | SINAPI | CONDULETE DE ALUMÍNIO, TIPO E, PARA ELETRODUTO DE AÇO GALVANIZADO DN 20 MM (3/4''), APARENTE - FORNECIMENTO E INSTALAÇÃO. AF_11/2016_P | UN | 1 | 24.44 | 30.19 | 30.19 | 0.00189%
9.1.5.22 | 95817 | SINAPI | CONDULETE DE PVC, TIPO X, PARA ELETRODUTO DE PVC SOLDÁVEL DN 25 MM (3/4''), APARENTE - FORNECIMENTO E INSTALAÇÃO. AF_11/2016 | UN | 20 | 31.7 | 39.16 | 783.2 | 0.04891%
9.1.5.23 | MG-ELE-204 | Próprio | ESPELHO / PLACA CEGA 4" X 2", PARA INSTALAÇÃO DE TOMADAS E INTERRUPTORES | UN | 3 | 5.02 | 6.2 | 18.6 | 0.00116%
9.1.5.24 | 97595 | SINAPI | SENSOR DE PRESENÇA COM FOTOCÉLULA, FIXAÇÃO EM PAREDE - FORNECIMENTO E INSTALAÇÃO. AF_11/2017 | UN | 1 | 51.97 | 64.2 | 64.2 | 0.00401%
9.1.5.25 | MG-ELE-205 | Próprio | SERVIÇO CONEXÃO ELÉTRICA EM CAIXA DE LIGAÇÃO DE EQUIPAMENTO MONOFÁSICO | UN | 19 | 50.31 | 62.15 | 1180.85 | 0.07374%
9.1.5.26 | MG-ELE-206 | Próprio | SERVIÇO CONEXÃO ELÉTRICA EM CAIXA DE LIGAÇÃO DE EQUIPAMENTO TRIFÁSICO | UN | 1 | 75.46 | 93.22 | 93.22 | 0.00582%
9.1.5.27 | MG-ELE-207 | Próprio | ALARME BANHEIRO PNE COM BOTOEIRA - FORNECIMENTO E INSTALAÇÃO | UN | 1 | 415.21 | 512.95 | 512.95 | 0.03203%
9.1.6 |  |  | ILUMINAÇÃO |  |  |  |  | 34214.95 | 2.137%
9.1.6.1 | MG-ELE-103 | Próprio | LUMINÁRIA A LED COM CORPO EM CHAPA DE AÇO FOSFATIZADA PINTADA NA COR BRANCA MICROTEXTURA, REFLETORES PARABÓLICOS EM ALUMÍNIO ALTO BRILHO E DIFUSORES EM ACRÍLICO LEITOSO. LUMINÁRIAS COMPLETA COM PLACA DE LED E DRIVER MULTISENÃO (100 – 250V) INTEGRADOS À LUMINÁRIA. POTÊNCIA TOTAL 19W - 4000K - 50.000H(L70) - 1800LM - IRC 80 - IP 20. DIMENSÕES: 267X40X617MM | UN | 103 | 234.74 | 289.99 | 29868.97 | 1.865%
9.1.6.2 | MG-ELE-177 | Próprio | POSTE TIPO BALIZADOR (H=50CM) PARA 01 LÂMPADA SOQUETE E27. PRODUZIDO EM ALUMÍNIO COM ACABAMENTO EM PINTURA EPÓXI NA COR BRANCA E RESISTENTE A MARESIA. FORNECIMENTO COM LÂMPADA DO TIPO PL 8W 6500K E27 720LM E VIDA ÚTIL DE 20.000H | UN | 12 | 145.16 | 179.33 | 2151.96 | 0.1344%
9.1.6.3 | MG-ELE-208 | Próprio | LUMINÁRIA ARANDELA TIPO TARTARUGA PARA 1 LÂMPADA LED TIPO PL 8W 6500 E27 - FORNECIMENTO E INSTALAÇÃO | UN | 10 | 95.04 | 117.41 | 1174.1 | 0.07332%
9.1.6.4 | MG-ELE-209 | Próprio | PROJETOR DE LED 30W 220V COM CORPO EM ALUMÍNIO COM ACABAMENTO PRETO FOSCO. POTÊNCIA TOTAL 30W - 6500K - 30.000H(L70) - 2350LM - IRC >70 - IP65. DIMENSÕES: 182X207X45MM. - INCLUSO BASE DE CONCRETO 30X10CM. REF.: BRILIA 435151 | UN | 8 | 103.2 | 127.49 | 1019.92 | 0.06369%
9.2 |  |  | INSTALAÇÕES EXTERNAS (SUBESTAÇÃO ATÉ QGBT) |  |  |  |  | 9915.3 | 0.6192%
9.2.1 |  |  | ELETROCALHAS, DUTOS, CONEXÕES E ACESSÓRIOS |  |  |  |  | 1153.05 | 0.072%
9.2.1.1 | 93358 | SINAPI | ESCAVAÇÃO MANUAL DE VALA COM PROFUNDIDADE MENOR OU IGUAL A 1,30 M. AF_03/2016 | m³ | 2 | 65.35 | 80.73 | 161.46 | 0.01008%
9.2.1.2 | 93382 | SINAPI | REATERRO MANUAL DE VALAS COM COMPACTAÇÃO MECANIZADA. AF_04/2016 | m³ | 2 | 25.29 | 31.24 | 62.48 | 0.0039%
9.2.1.3 | MG-ELE-212 | Próprio | DUTO ESPIRAL FLEXIVEL SINGELO PEAD D=100MM(4") REVESTIDO COM PVC COM FIO GUIA DE ACO GALVANIZADO, LANCADO DIRETO NO SOLO, INCL CONEXOES | M | 11 | 60.71 | 75 | 825 | 0.05152%
9.2.1.4 | MG-ELE-79 | Próprio | CONECTOR RETO DE ALUMÍNIO PARA ELETRODUTO DE 4", PARA ADAPTAR ENTRADA DE ELETRODUTO METÁLICO FLEXÍVEL EM QUADROS - FORNECIMENTO E INSTALAÇÃO | UN | 1 | 32.49 | 40.13 | 40.13 | 0.00251%
9.2.1.5 | MG-ELE-87 | Próprio | ARRUELA EM ALUMINIO, COM ROSCA, DE 4", PARA ELETRODUTO - FORNECIMENTO E INSTALAÇÃO | UN | 1 | 7.47 | 9.22 | 9.22 | 0.00058%
9.2.1.6 | 73798/001 | SINAPI | DUTO ESPIRAL FLEXIVEL SINGELO PEAD D=50MM(2") REVESTIDO COM PVC COM FIO GUIA DE ACO GALVANIZADO, LANCADO DIRETO NO SOLO, INCL CONEXOES | M | 1 | 30.48 | 37.65 | 37.65 | 0.00235%
9.2.1.7 | MG-ELE-154 | Próprio | CONECTOR RETO DE ALUMÍNIO PARA ELETRODUTO DE 2", PARA ADAPTAR ENTRADA DE ELETRODUTO METÁLICO FLEXÍVEL EM QUADROS - FORNECIMENTO E INSTALAÇÃO | UN | 1 | 7.92 | 9.78 | 9.78 | 0.00061%
9.2.1.8 | MG-ELE-094 | Próprio | ARRUELA EM ALUMINIO, COM ROSCA, DE 2", PARA ELETRODUTO - FORNECIMENTO E INSTALAÇÃO | UN | 1 | 3.54 | 4.37 | 4.37 | 0.00027%
9.2.1.9 | MG-ELE-42 | Próprio | FITA DE ADVERTÊNCIA "CUIDADO ENERGIA ELÉTRICA ABAIXO" LANÇADO DIRETAMENTE NO SOLO SOBRE CONDUTOS. | M | 4 | 0.6 | 0.74 | 2.96 | 0.00018%
9.2.2 |  |  | CAIXAS E QUADROS |  |  |  |  | 1619.1 | 0.1011%
9.2.2.1 | MG-PCI-07 | Próprio | CAIXA EQUIPOTENCIAL BEP EM ALUMÍNIO EMBUTIR 450X350X220MM | UN | 1 | 313 | 386.68 | 386.68 | 0.02415%
9.2.2.2 | MG-ELE-76 | Próprio | CAIXA DE PASSAGEM PRÉ-MOLDADA, 65X85X80 COM TAMPA EM FERRO FUNDIDO 90X70CM CLASSE MÍN. B125(125kN) E DRENO BRITA | UN | 1 | 997.59 | 1232.42 | 1232.42 | 0.07696%
9.2.3 |  |  | CONDUTORES |  |  |  |  | 5492.57 | 0.343%
9.2.3.1 | 92994 | SINAPI | CABO DE COBRE FLEXÍVEL ISOLADO, 120 MM², ANTI-CHAMA 0,6/1,0 KV, PARA DISTRIBUIÇÃO - FORNECIMENTO E INSTALAÇÃO. AF_12/2015 | M | 60.8 | 69.54 | 85.9 | 5222.72 | 0.3261%
9.2.3.2 | 72254 | SINAPI | CABO DE COBRE NU 50MM2 - FORNECIMENTO E INSTALACAO | M | 2.52 | 41.13 | 50.81 | 128.04 | 0.008%
9.2.3.3 | 91930 | SINAPI | CABO DE COBRE FLEXÍVEL ISOLADO, 6 MM², ANTI-CHAMA 450/750 V, PARA CIRCUITOS TERMINAIS - FORNECIMENTO E INSTALAÇÃO. AF_12/2015 | M | 1.95 | 6.18 | 7.63 | 14.87 | 0.00093%
9.2.3.4 | MG-PCI-12 | Próprio | GRAMPO METALICO TIPO OLHAL PARA HASTE DE ATERRAMENTO 5/8", CONDUTOR DE *10* A 50 MM2 | UN | 1 | 39.47 | 48.76 | 48.76 | 0.00304%
9.2.3.5 | 72266 | SINAPI | TERMINAL OU CONECTOR DE PRESSAO - PARA CABO 120MM2 - FORNECIMENTO E INSTALACAO | UN | 1 | 38.3 | 47.31 | 47.31 | 0.00295%
9.2.3.6 | 72263 | SINAPI | TERMINAL OU CONECTOR DE PRESSAO - PARA CABO 50MM2 - FORNECIMENTO E INSTALACAO | UN | 1 | 24.99 | 30.87 | 30.87 | 0.00193%
9.2.4 |  |  | DISPOSITIVOS DE PROTEÇÃO, COMANDO, SINALIZAÇÃO E EQUIPAMENTOS |  |  |  |  | 1650.58 | 0.1031%
9.2.4.1 | 74130/008 | SINAPI | DISJUNTOR TERMOMAGNETICO TRIPOLAR EM CAIXA MOLDADA 300 A 400A 600V, FORNECIMENTO E INSTALACAO | UN | 1 | 1195.43 | 1476.83 | 1476.83 | 0.09222%
9.2.4.2 | 93670 | SINAPI | DISJUNTOR TRIPOLAR TIPO DIN, CORRENTE NOMINAL DE 25A - FORNECIMENTO E INSTALAÇÃO. AF_04/2016 | UN | 1 | 70.81 | 87.47 | 87.47 | 0.00546%
9.2.4.3 | MG-ELE-013 | Próprio | DISPOSITIVO DPS CLASSE II, 1 POLO, TENSAO MAXIMA DE 275 V, CORRENTE MAXIMA DE *20* KA (TIPO AC). FORNECIMENTO E INSTALAÇÃO | UN | 1 | 69.84 | 86.28 | 86.28 | 0.00539%
10 |  |  | INSTALAÇÕES CABEAMENTO ESTRUTURADO |  |  |  |  | 46987.74 | 2.934%
10.1 |  |  | ENTRADA DE SERVIÇO DAS OPERADORAS |  |  |  |  | 2920.61 | 0.1824%
10.1.1 | MG-ELE-213 | Próprio | ELETRODUTO METÁLICO EM AÇO CARBONO GALVANIZADO PESADO 1,20MM NBR 5598 OU 5597 - 2" - FORNECIMENTO E INSTALAÇÃO | M | 2.28 | 48.94 | 60.46 | 137.84 | 0.00861%
10.1.2 | MG-ELE-99 | Próprio | CABECOTE PARA ENTRADA DE LINHA DE ALIMENTACAO PARA ELETRODUTO, EM LIGA DE ALUMINIO COM ACABAMENTO ANTI CORROSIVO, COM FIXAÇÃO POR ENCAIXE LISO DE 360 GRAUS, DE 2"- FORNECIMENTO E INSTALAÇÃO | UN | 1 | 27.23 | 33.63 | 33.63 | 0.0021%
10.1.3 | MG-ELE-214 | Próprio | CURVA 90 GRAUS, PARA ELETRODUTO, EM ACO GALVANIZADO ELETROLITICO, DIAMETRO DE 50 MM (2") - FORNECIMENTO E INSTALAÇÃO | UN | 1 | 42.1 | 52.01 | 52.01 | 0.00325%
10.1.4 | MG-ELE-215 | Próprio | LUVA PARA ELETRODUTO, EM ACO GALVANIZADO ELETROLITICO, DIAMETRO DE 50 MM (2") - FORNECIMENTO E INSTALAÇÃO | UN | 1 | 24.57 | 30.35 | 30.35 | 0.0019%
10.1.5 | 73798/001 | SINAPI | DUTO ESPIRAL FLEXIVEL SINGELO PEAD D=50MM(2") REVESTIDO COM PVC COM FIO GUIA DE ACO GALVANIZADO, LANCADO DIRETO NO SOLO, INCL CONEXOES | M | 20.9 | 30.48 | 37.65 | 786.88 | 0.04914%
10.1.6 | MG-ELE-154 | Próprio | CONECTOR RETO DE ALUMÍNIO PARA ELETRODUTO DE 2", PARA ADAPTAR ENTRADA DE ELETRODUTO METÁLICO FLEXÍVEL EM QUADROS - FORNECIMENTO E INSTALAÇÃO | UN | 1 | 7.92 | 9.78 | 9.78 | 0.00061%
10.1.7 | MG-ELE-094 | Próprio | ARRUELA EM ALUMINIO, COM ROSCA, DE 2", PARA ELETRODUTO - FORNECIMENTO E INSTALAÇÃO | UN | 1 | 3.54 | 4.37 | 4.37 | 0.00027%
10.1.8 | 93358 | SINAPI | ESCAVAÇÃO MANUAL DE VALA COM PROFUNDIDADE MENOR OU IGUAL A 1,30 M. AF_03/2016 | m³ | 3.8 | 65.35 | 80.73 | 306.77 | 0.01916%
10.1.9 | 93382 | SINAPI | REATERRO MANUAL DE VALAS COM COMPACTAÇÃO MECANIZADA. AF_04/2016 | m³ | 3.8 | 25.29 | 31.24 | 118.71 | 0.00741%
10.1.10 | MG-ELE-42 | Próprio | FITA DE ADVERTÊNCIA "CUIDADO ENERGIA ELÉTRICA ABAIXO" LANÇADO DIRETAMENTE NO SOLO SOBRE CONDUTOS. | M | 9.5 | 0.6 | 0.74 | 7.03 | 0.00044%
10.1.11 | 73749/001 | SINAPI | CAIXA ENTERRADA PARA INSTALACOES TELEFONICAS TIPO R1 0,60X0,35X0,50M EM BLOCOS DE CONCRETO ESTRUTURAL | UN | 1 | 193.77 | 239.38 | 239.38 | 0.01495%
10.1.12 | 84798 | SINAPI | TAMPAO FOFO P/ CAIXA R1 PADRAO TELEBRAS COMPLETO - FORNECIMENTO E INSTALACAO | UN | 1 | 223.02 | 275.51 | 275.51 | 0.0172%
10.1.13 | 83369 | SINAPI | QUADRO DE DISTRIBUICAO PARA TELEFONE N.4, 60X60X12CM EM CHAPA METALICA, DE EMBUTIR, SEM ACESSORIOS, PADRAO TELEBRAS, FORNECIMENTO E INSTALACAO | UN | 1 | 326.34 | 403.16 | 403.16 | 0.02518%
10.1.14 | MG-ELE-117 | Próprio | ARMACAO VERTICAL COM HASTE E CONTRA-PINO, EM CHAPA DE ACO GALVANIZADO 3/16", COM 1 ESTRIBO E 1 ISOLADOR | UN | 1 | 25.09 | 30.99 | 30.99 | 0.00194%
10.1.15 | MG-ELE-216 | Próprio | BLOCO CONECTOR BARGOA M10-A (ABERTO) - 10 PARES | UN | 2 | 45.66 | 56.4 | 112.8 | 0.00704%
10.1.16 | 92984 | SINAPI | CABO DE COBRE FLEXÍVEL ISOLADO, 25 MM², ANTI-CHAMA 0,6/1,0 KV, PARA DISTRIBUIÇÃO - FORNECIMENTO E INSTALAÇÃO. AF_12/2015 | M | 11.4 | 16.39 | 20.24 | 230.73 | 0.01441%
10.1.17 | 92980 | SINAPI | CABO DE COBRE FLEXÍVEL ISOLADO, 10 MM², ANTI-CHAMA 0,6/1,0 KV, PARA DISTRIBUIÇÃO - FORNECIMENTO E INSTALAÇÃO. AF_12/2015 | M | 1.38 | 6.17 | 7.62 | 10.51 | 0.00066%
10.1.18 | 96985 | SINAPI | HASTE DE ATERRAMENTO 5/8 PARA SPDA - FORNECIMENTO E INSTALAÇÃO. AF_12/2017 | UN | 1 | 44.28 | 54.7 | 54.7 | 0.00342%
10.1.19 | MG-ELE-50 | Próprio | GRAMPO METALICO TIPO U PARA HASTE DE ATERRAMENTO DE ATE 3/4'', CONDUTOR DE 10 A 25 MM2 | UN | 1 | 24.63 | 30.42 | 30.42 | 0.0019%
10.1.20 | 72261 | SINAPI | TERMINAL OU CONECTOR DE PRESSAO - PARA CABO 25MM2 - FORNECIMENTO E INSTALACAO | UN | 1 | 18.57 | 22.94 | 22.94 | 0.00143%
10.1.21 | 72259 | SINAPI | TERMINAL OU CONECTOR DE PRESSAO - PARA CABO 10MM2 - FORNECIMENTO E INSTALACAO | UN | 1 | 17.89 | 22.1 | 22.1 | 0.00138%
10.2 |  |  | INSTALAÇÕES INTERNAS |  |  |  |  | 44067.13 | 2.752%
10.2.1 |  |  | ELETROCALHAS, PERFILADOS, DUTOS, CONEXÕES E ACESSÓRIOS |  |  |  |  | 18804.27 | 1.174%
10.2.1.1 | MG-ELE-024 | Próprio | ELETROCALHA PERFURADA DIM. 100 X 50 MM | M | 71.25 | 39.35 | 48.61 | 3463.46 | 0.2163%
10.2.1.2 | MG-ELE-27 | Próprio | EMENDA INTERNA PERFURADA, DIM. 100 X 50 MM - GALV. A FOGO | UN | 21 | 61.13 | 75.52 | 1585.92 | 0.09904%
10.2.1.3 | MG-ELE-44 | Próprio | TÊ HORIZONTAL 90º PARA ELETROCALHA 100 x 50MM - GALV. A FOGO | UN | 3 | 22.72 | 28.06 | 84.18 | 0.00526%
10.2.1.4 | MG-ELE-25 | Próprio | CURVA HORIZONTAL 90° P/ ELETROCALHA 100 X 50 MM | UN | 3 | 33.65 | 41.57 | 124.71 | 0.00779%
10.2.1.5 | MG-ELE-176 | Próprio | SUPORTE DUPLO OMEGA PARA ELETROCALHA 100 X 50MM - GALV. A FOGO | UN | 3 | 8.29 | 10.24 | 30.72 | 0.00192%
10.2.1.6 | MG-ELE-163 | Próprio | TAMPA DE ENCAIXE PARA ELETROCALHA DIM. 100 x 50 x 3000MM E ACABAMENTO GALV. A FOGO | UN | 2 | 52.26 | 64.56 | 129.12 | 0.00806%
10.2.1.7 | MG-ELE-217 | Próprio | TAMPA DE ENCAIXE PARA TÊ HORIZONTAL 90º PARA ELETROCALHA 100 x 50MM - GALV. A FOGO | UN | 1 | 19.45 | 24.02 | 24.02 | 0.0015%
10.2.1.8 | MG-ELE-218 | Próprio | TAMPA DE ENCAIXE PARA CURVA HORIZONTAL 90º PARA ELETROCALHA 100 x 50MM - GALV. A FOGO | UN | 1 | 16.39 | 20.24 | 20.24 | 0.00126%
10.2.1.9 | MG-ELE-178 | Próprio | FLANGE PARA LIGAÇÃO DE PAINEL DIM. 100 x 50 x 3000MM E ACABAMENTO GALV. A FOGO | UN | 2 | 29.33 | 36.23 | 72.46 | 0.00452%
10.2.1.10 | MG-ELE-164 | Próprio | CURVA VERTICAL 90° P/ ELETROCALHA 100 X 50 MM | UN | 2 | 26.96 | 33.3 | 66.6 | 0.00416%
10.2.1.11 | MG-ELE-165 | Próprio | CONJUNTO DE FIXAÇÃO DE ELETROCALHA 100X50MM EM LAJE/TETO COM CANTONEIRA ZZ, SUPORTE HORIZONTAL E VERGALHÃO 1/4" COM ROSCA TOTAL | UN | 6 | 56.04 | 69.23 | 415.38 | 0.02594%
10.2.1.12 | MG-ELE-219 | Próprio | MÃO FRANCESA DUPLA 600MM - GALV. A FOGO | UN | 45 | 49.73 | 61.43 | 2764.35 | 0.1726%
10.2.1.14 | MG-ELE-62 | Próprio | SAÍDA HORIZONTAL PARA ELETRODUTO 1" - GALVANIZADO A FOGO | UN | 6 | 12.94 | 15.98 | 95.88 | 0.00599%
10.2.1.15 | MG-ELE-69 | Próprio | SAÍDA HORIZONTAL PARA ELETRODUTO 1.1/2" - GALVANIZADO A FOGO | UN | 1 | 12.16 | 15.02 | 15.02 | 0.00094%
10.2.1.16 | MG-ELE-09 | Próprio | PERFILADO DE SEÇÃO 38X38 MM PARA SUPORTE DE ELETROCALHA LISA OU PERFURADA EM AÇO GALVANIZADO | M | 59.85 | 32.41 | 40.03 | 2395.79 | 0.1496%
10.2.1.17 | MG-ELE-010 | Próprio | EMENDA INTERNA I PARA PERFILADO PERFURADO 38X38MM - GALVANIZADO A FOGO POR IMERSÃO | UN | 16 | 17.49 | 21.6 | 345.6 | 0.02158%
10.2.1.18 | MG-ELE-011 | Próprio | EMENDA INTERNA L PARA PERFILADO PERFURADO 38X38MM - GALVANIZADO A FOGO POR IMERSÃO | UN | 2 | 17.49 | 21.6 | 43.2 | 0.0027%
10.2.1.19 | MG-ELE-179 | Próprio | DESVIO VERTICAL PARA PERFILADO PERFURADO 38X38MM - GALVANIZADO. A FOGO | UN | 5 | 17.62 | 21.76 | 108.8 | 0.00679%
10.2.1.20 | MG-ELE-175 | Próprio | ACOPLAMENTO DE PERFILADO 38X38MM EM ELETROCALHAS - GALVANIZADO A FOGO POR IMERSÃO | UN | 6 | 33.08 | 40.86 | 245.16 | 0.01531%
10.2.1.21 | MG-ELE-180 | Próprio | BASE EXTERNA COM 4 FUROS PARA PERFILADO PERFURADO 38X38MM, ACABAMENTO GALV. A FOGO | UN | 6 | 14.93 | 18.44 | 110.64 | 0.00691%
10.2.1.22 | MG-ELE-181 | Próprio | CONJUNTO DE FIXAÇÃO DE PERFILADO 38X38MM EM LAJE/TETO COM CANTONEIRA ZZ, GANCHO CURTO E VERGALHÃO 1/4" COM ROSCA TOTAL | UN | 33 | 20.88 | 25.79 | 851.07 | 0.05315%
10.2.1.23 | MG-ELE-182 | Próprio | MÃO FRANCESA SIMPLES 200MM - GALVANIZADO A FOGO | UN | 4 | 32.13 | 39.69 | 158.76 | 0.00991%
10.2.1.24 | MG-ELE-14 | Próprio | SAÍDA SIMPLES DE PERFILADO PARA ELETRODUTO 3/4" - GALVANIZADO A FOGO | UN | 5 | 15.85 | 19.58 | 97.9 | 0.00611%
10.2.1.25 | 91854 | SINAPI | ELETRODUTO FLEXÍVEL CORRUGADO, PVC, DN 25 MM (3/4"), PARA CIRCUITOS TERMINAIS, INSTALADO EM PAREDE - FORNECIMENTO E INSTALAÇÃO. AF_12/2015 | M | 38 | 8.56 | 10.57 | 401.66 | 0.02508%
10.2.1.26 | 91856 | SINAPI | ELETRODUTO FLEXÍVEL CORRUGADO, PVC, DN 32 MM (1"), PARA CIRCUITOS TERMINAIS, INSTALADO EM PAREDE - FORNECIMENTO E INSTALAÇÃO. AF_12/2015 | M | 57 | 10.52 | 12.99 | 740.43 | 0.04624%
10.2.1.27 | 90443 | SINAPI | RASGO EM ALVENARIA PARA RAMAIS/ DISTRIBUIÇÃO COM DIAMETROS MENORES OU IGUAIS A 40 MM. AF_05/2015 | M | 66.5 | 11.33 | 13.99 | 930.33 | 0.0581%
10.2.1.28 | 90444 | SINAPI | RASGO EM CONTRAPISO PARA RAMAIS/ DISTRIBUIÇÃO COM DIÂMETROS MENORES OU IGUAIS A 40 MM. AF_05/2015 | M | 15.2 | 23.07 | 28.5 | 433.2 | 0.02705%
10.2.1.29 | 73798/001 | SINAPI | DUTO ESPIRAL FLEXIVEL SINGELO PEAD D=50MM(2") REVESTIDO COM PVC COM FIO GUIA DE ACO GALVANIZADO, LANCADO DIRETO NO SOLO, INCL CONEXOES | M | 1.9 | 30.48 | 37.65 | 71.53 | 0.00447%
10.2.1.30 | 90082 | SINAPI | ESCAVAÇÃO MECANIZADA DE VALA COM PROF. ATÉ 1,5 M (MÉDIA ENTRE MONTANTE E JUSANTE/UMA COMPOSIÇÃO POR TRECHO), COM ESCAVADEIRA HIDRÁULICA (0,8 M3), LARG. DE 1,5 M A 2,5 M, EM SOLO DE 1A CATEGORIA, EM LOCAIS COM ALTO NÍVEL DE INTERFERÊNCIA. AF_01/2015 | m³ | 1.9 | 8.37 | 10.34 | 19.64 | 0.00123%
10.2.1.31 | 93377 | SINAPI | REATERRO MECANIZADO DE VALA COM RETROESCAVADEIRA (CAPACIDADE DA CAÇAMBA DA RETRO: 0,26 M³ / POTÊNCIA: 88 HP), LARGURA DE 0,8 A 1,5 M, PROFUNDIDADE DE 1,5 A 3,0 M, COM SOLO (SEM SUBSTITUIÇÃO) DE 1ª CATEGORIA EM LOCAIS COM ALTO NÍVEL DE INTERFERÊNCIA. AF_04/2016 | m³ | 1.9 | 7.79 | 9.62 | 18.27 | 0.00114%
10.2.1.32 | MG-ELE-42 | Próprio | FITA DE ADVERTÊNCIA "CUIDADO ENERGIA ELÉTRICA ABAIXO" LANÇADO DIRETAMENTE NO SOLO SOBRE CONDUTOS. | M | 4.75 | 0.6 | 0.74 | 3.51 | 0.00022%
10.2.1.33 | 91871 | SINAPI | ELETRODUTO RÍGIDO ROSCÁVEL, PVC, DN 25 MM (3/4"), PARA CIRCUITOS TERMINAIS, INSTALADO EM PAREDE - FORNECIMENTO E INSTALAÇÃO. AF_12/2015 | M | 26.79 | 10.98 | 13.56 | 363.27 | 0.02268%
10.2.1.34 | 91914 | SINAPI | CURVA 90 GRAUS PARA ELETRODUTO, PVC, ROSCÁVEL, DN 25 MM (3/4"), PARA CIRCUITOS TERMINAIS, INSTALADA EM PAREDE - FORNECIMENTO E INSTALAÇÃO. AF_12/2015 | UN | 8 | 13.62 | 16.82 | 134.56 | 0.0084%
10.2.1.35 | 91884 | SINAPI | LUVA PARA ELETRODUTO, PVC, ROSCÁVEL, DN 25 MM (3/4"), PARA CIRCUITOS TERMINAIS, INSTALADA EM PAREDE - FORNECIMENTO E INSTALAÇÃO. AF_12/2015 | UN | 17 | 8.68 | 10.72 | 182.24 | 0.01138%
10.2.1.36 | MG-ELE-127 | Próprio | ABRAÇADEIRA EM AÇO PARA AMARRAÇÃO DE ELETRODUTOS, TIPO D, COM 3/4" E CUNHA DE FIXAÇÃO - FORNECIMENTO E INSTALAÇÃO | UN | 22 | 5.62 | 6.94 | 152.68 | 0.00953%
10.2.1.37 | 95817 | SINAPI | CONDULETE DE PVC, TIPO X, PARA ELETRODUTO DE PVC SOLDÁVEL DN 25 MM (3/4''), APARENTE - FORNECIMENTO E INSTALAÇÃO. AF_11/2016 | UN | 7 | 31.7 | 39.16 | 274.12 | 0.01712%
10.2.1.38 | 91872 | SINAPI | ELETRODUTO RÍGIDO ROSCÁVEL, PVC, DN 32 MM (1"), PARA CIRCUITOS TERMINAIS, INSTALADO EM PAREDE - FORNECIMENTO E INSTALAÇÃO. AF_12/2015 | M | 42.18 | 13.7 | 16.92 | 713.68 | 0.04457%
10.2.1.39 | 91905 | SINAPI | CURVA 90 GRAUS PARA ELETRODUTO, PVC, ROSCÁVEL, DN 32 MM (1"), PARA CIRCUITOS TERMINAIS, INSTALADA EM LAJE - FORNECIMENTO E INSTALAÇÃO. AF_12/2015 | UN | 6 | 15.43 | 19.06 | 114.36 | 0.00714%
10.2.1.40 | 91885 | SINAPI | LUVA PARA ELETRODUTO, PVC, ROSCÁVEL, DN 32 MM (1"), PARA CIRCUITOS TERMINAIS, INSTALADA EM PAREDE - FORNECIMENTO E INSTALAÇÃO. AF_12/2015 | UN | 16 | 10.27 | 12.68 | 202.88 | 0.01267%
10.2.1.41 | MG-ELE-149 | Próprio | ABRAÇADEIRA EM AÇO PARA AMARRAÇÃO DE ELETRODUTOS, TIPO D, COM 1" E CUNHA DE FIXAÇÃO - FORNECIMENTO E INSTALAÇÃO | UN | 35 | 5.67 | 7 | 245 | 0.0153%
10.2.1.42 | 95818 | SINAPI | CONDULETE DE PVC, TIPO X, PARA ELETRODUTO DE PVC SOLDÁVEL DN 32 MM (1''), APARENTE - FORNECIMENTO E INSTALAÇÃO. AF_11/2016 | UN | 6 | 37.21 | 45.96 | 275.76 | 0.01722%
10.2.1.43 | 93008 | SINAPI | ELETRODUTO RÍGIDO ROSCÁVEL, PVC, DN 50 MM (1 1/2") - FORNECIMENTO E INSTALAÇÃO. AF_12/2015 | M | 2.28 | 11.87 | 14.66 | 33.42 | 0.00209%
10.2.1.44 | MG-ELE-220 | Próprio | ABRAÇADEIRA EM AÇO PARA AMARRAÇÃO DE ELETRODUTOS, TIPO D, COM 1.1/2" E CUNHA DE FIXAÇÃO - FORNECIMENTO E INSTALAÇÃO | UN | 2 | 6.17 | 7.62 | 15.24 | 0.00095%
10.2.1.45 | 93018 | SINAPI | CURVA 90 GRAUS PARA ELETRODUTO, PVC, ROSCÁVEL, DN 50 MM (1 1/2") - FORNECIMENTO E INSTALAÇÃO. AF_12/2015 | UN | 1 | 20.73 | 25.6 | 25.6 | 0.0016%
10.2.1.46 | 93013 | SINAPI | LUVA PARA ELETRODUTO, PVC, ROSCÁVEL, DN 50 MM (1 1/2") - FORNECIMENTO E INSTALAÇÃO. AF_12/2015 | UN | 2 | 13.65 | 16.86 | 33.72 | 0.00211%
10.2.1.47 | MG-ELE-221 | Próprio | CONDULETE DE ALUMÍNIO, TIPO E, PARA ELETRODUTO DE AÇO GALVANIZADO DN 40 MM (1 1/2''), APARENTE - FORNECIMENTO E INSTALAÇÃO | UN | 1 | 37.88 | 46.79 | 46.79 | 0.00292%
10.2.1.48 | MG-ELE-130 | Próprio | CONECTOR RETO DE ALUMÍNIO PARA ELETRODUTO DE 3/4", PARA ADAPTAR ENTRADA DE ELETRODUTO METÁLICO FLEXÍVEL EM QUADROS - FORNECIMENTO E INSTALAÇÃO | UN | 1 | 3.39 | 4.18 | 4.18 | 0.00026%
10.2.1.49 | MG-ELE-146 | Próprio | CONECTOR RETO DE ALUMÍNIO PARA ELETRODUTO DE 1", PARA ADAPTAR ENTRADA DE ELETRODUTO METÁLICO FLEXÍVEL EM QUADROS - FORNECIMENTO E INSTALAÇÃO | UN | 14 | 4.45 | 5.49 | 76.86 | 0.0048%
10.2.1.50 | MG-ELE-154 | Próprio | CONECTOR RETO DE ALUMÍNIO PARA ELETRODUTO DE 2", PARA ADAPTAR ENTRADA DE ELETRODUTO METÁLICO FLEXÍVEL EM QUADROS - FORNECIMENTO E INSTALAÇÃO | UN | 1 | 7.92 | 9.78 | 9.78 | 0.00061%
10.2.1.51 | MG-ELE-139 | Próprio | ARRUELA EM ALUMÍNIO, COM ROSCA, DE 3/4", PARA ELETRODUTO - FORNECIMENTO E INSTALAÇÃO | UN | 1 | 0.87 | 1.07 | 1.07 | 7e-05%
10.2.1.52 | MG-ELE-148 | Próprio | ARRUELA EM ALUMÍNIO, COM ROSCA, DE 1", PARA ELETRODUTO - FORNECIMENTO E INSTALAÇÃO | UN | 14 | 1.08 | 1.33 | 18.62 | 0.00116%
10.2.1.53 | MG-ELE-222 | Próprio | ARRUELA EM ALUMÍNIO, COM ROSCA, DE 1 1/2", PARA ELETRODUTO - FORNECIMENTO E INSTALAÇÃO | UN | 2 | 1.65 | 2.03 | 4.06 | 0.00025%
10.2.1.54 | MG-ELE-094 | Próprio | ARRUELA EM ALUMINIO, COM ROSCA, DE 2", PARA ELETRODUTO - FORNECIMENTO E INSTALAÇÃO | UN | 1 | 3.54 | 4.37 | 4.37 | 0.00027%
10.2.1.55 | MG-ELE-223 | Próprio | BUCHA EM ALUMÍNIO, COM ROSCA, DE 1 1/2", PARA ELETRODUTO - FORNECIMENTO E INSTALAÇÃO | UN | 2 | 1.81 | 2.23 | 4.46 | 0.00028%
10.2.2 |  |  | CAIXAS, QUADROS E RACKS |  |  |  |  | 1964.45 | 0.1227%
10.2.2.1 | MG-ELE-229 | Próprio | MINI RACK DE PAREDE (BRACKET) FECHADO DE PAREDE PADRÃO 19", PROFUNDIDADE 570MM E ALTURA DE 12U, CORPO EM CHAPA DE AÇO SAE 1020 E PINTURA ELETROSTÁTICA CINZA, PORTA FRONTAL EM VIDRO E SISTEMA DE FECHO COM CHAVE, TAMPAS LATERAIS DE FÁCIL RETIRADA, LONGARINAS VERTICAIS COM FURAÇÃO 1/2U PARA FIXAÇÃO DE EQUIPAMENTOS E ACESSÓRIOS ATRAVÉS DE PORCA “GAIOLA”, ENTRADA E SAIDA DE CABOS PELO TETO OU PELA BASE DO RACK, GRAUDE DE PROTEÇÃO IP20. ACESSÓRIOS INCLUSOS: KIT DE EXAUSTÃO COM 2 VENTILADORES,, 1 GUIA DE CABOS HORIZONTAL, 2 GUIA DE CABOS VERTICAIS, 4 TAMPA CEGAS, CONJUNTO DE PARAFUSO + PORCA GAIOLA E 1 RÉGUA COM 6 TOMADAS 2P+T 10A. | UN | 1 | 961.15 | 1187.4 | 1187.4 | 0.07415%
10.2.2.2 | 83369 | SINAPI | QUADRO DE DISTRIBUICAO PARA TELEFONE N.4, 60X60X12CM EM CHAPA METALICA, DE EMBUTIR, SEM ACESSORIOS, PADRAO TELEBRAS, FORNECIMENTO E INSTALACAO | UN | 1 | 326.34 | 403.16 | 403.16 | 0.02518%
10.2.2.3 | 83371 | SINAPI | QUADRO DE DISTRIBUICAO PARA TELEFONE N.2, 20X20X12CM EM CHAPA METALICA, DE EMBUTIR, SEM ACESSORIOS, PADRAO TELEBRAS, FORNECIMENTO E INSTALACAO | UN | 1 | 130.91 | 161.72 | 161.72 | 0.0101%
10.2.2.4 | MG-ELE-227 | Próprio | CAIXA DE PASSAGEM 40X40X50 FUNDO BRITA COM TAMPA | UN | 1 | 171.75 | 212.17 | 212.17 | 0.01325%
10.2.3 |  |  | CONDUTORES |  |  |  |  | 7532.04 | 0.4704%
10.2.3.1 | 98297 | SINAPI | CABO ELETRÔNICO CATEGORIA 6, INSTALADO EM EDIFICAÇÃO INSTITUCIONAL - FORNECIMENTO E INSTALAÇÃO. AF_03/2018 | M | 969 | 2.35 | 2.9 | 2810.1 | 0.1755%
10.2.3.4 | MG-ELE-028 | Próprio | CABO HDMI 1.4 - 4K, ULTRA HD, 3D, 19 PINOS , INSTALADO EM EDIFICAÇÃO INSTITUCIONAL | M | 142.5 | 13.34 | 16.48 | 2348.4 | 0.1467%
10.2.3.5 | 98276 | SINAPI | CABO TELEFÔNICO CI-50 10 PARES INSTALADO EM PRUMADA - FORNECIMENTO E INSTALAÇÃO. AF_03/2018 | M | 57 | 6.28 | 7.75 | 441.75 | 0.02759%
10.2.3.6 | 92984 | SINAPI | CABO DE COBRE FLEXÍVEL ISOLADO, 25 MM², ANTI-CHAMA 0,6/1,0 KV, PARA DISTRIBUIÇÃO - FORNECIMENTO E INSTALAÇÃO. AF_12/2015 | M | 1.9 | 16.39 | 20.24 | 38.45 | 0.0024%
10.2.3.7 | 72261 | SINAPI | TERMINAL OU CONECTOR DE PRESSAO - PARA CABO 25MM2 - FORNECIMENTO E INSTALACAO | UN | 1 | 18.57 | 22.94 | 22.94 | 0.00143%
10.2.3.8 | 72260 | SINAPI | TERMINAL OU CONECTOR DE PRESSAO - PARA CABO 16MM2 - FORNECIMENTO E INSTALACAO | UN | 9 | 17.84 | 22.03 | 198.27 | 0.01238%
10.2.3.9 | 91934 | SINAPI | CABO DE COBRE FLEXÍVEL ISOLADO, 16 MM², ANTI-CHAMA 450/750 V, PARA CIRCUITOS TERMINAIS - FORNECIMENTO E INSTALAÇÃO. AF_12/2015 | M | 81.7 | 14.61 | 18.04 | 1473.86 | 0.09204%
10.2.3.10 | 72260 | SINAPI | TERMINAL OU CONECTOR DE PRESSAO - PARA CABO 16MM2 - FORNECIMENTO E INSTALACAO | UN | 9 | 17.84 | 22.03 | 198.27 | 0.01238%
10.2.4 |  |  | EQUIPAMENTOS E ACESSÓRIOS |  |  |  |  | 10101.55 | 0.6308%
10.2.4.1 | 98302 | SINAPI | PATCH PANEL 24 PORTAS, CATEGORIA 6 - FORNECIMENTO E INSTALAÇÃO. AF_03/2018 | UN | 2 | 690.34 | 852.84 | 1705.68 | 0.1065%
10.2.4.2 | MG-ELE-138 | Próprio | SWITCH GERENCIÁVEL 24 PORTAS FAST ETHERNET + 4 PORTAS GIGABIT ETHERNET COM 2 PORTAS MINI-GBIC COMPARTILHADAS | UN | 2 | 1453.62 | 1795.8 | 3591.6 | 0.2243%
10.2.4.3 | MG-ELE-231 | Próprio | ACCESS POINT CORPORATIVO COM GERENCIAMENTO CENTRALIZADO COM SOFTWARE DE DESCOBERTA AUTOMÁTICA DE ACCESS POINTS NA REDE, 500 MW DE POTÊNCIA, 300 MEGA DE VELOCIDADE E 2 ANTENAS DE 5 DBI, CRIAÇÃO DE ATÉ 4 SSIDS SEPARADOS POR VLAN E ALIMENTAÇÃO POE PARA INSTALAÇÕES OTIMIZADAS | UN | 1 | 457.62 | 565.34 | 565.34 | 0.0353%
10.2.4.4 | MG-ELE-232 | Próprio | VOICE PANEL 20 POSIÇÕES RJ45/IDC CAT 3 | UN | 1 | 272.31 | 336.41 | 336.41 | 0.02101%
10.2.4.5 | MG-ELE-168 | Próprio | NOBREAK SENOIDAL ON-LINE DUPLA CONVERSÃO 2000VA 50/60HZ, TENSÃO DE ENTRADA 220V E SAÍDA PROGRAMÁVEL 200~240V, BYPASS DO TIPO AUTOMÁTICO E 04 BATERIRAS SELADAS E OPCIONAL DE INSTALAÇÃO DE MÓDULO EXTERNO COM MAIS 08 BATERIAS. | UN | 1 | 3158.92 | 3902.52 | 3902.52 | 0.2437%
10.2.5 |  |  | CONECTORES, TOMADAS E ACESSÓRIOS |  |  |  |  | 5664.82 | 0.3538%
10.2.5.1 | 90456 | SINAPI | QUEBRA EM ALVENARIA PARA INSTALAÇÃO DE CAIXA DE TOMADA (4X4 OU 4X2). AF_05/2015 | UN | 13 | 3.63 | 4.48 | 58.24 | 0.00364%
10.2.5.2 | 91941 | SINAPI | CAIXA RETANGULAR 4" X 2" BAIXA (0,30 M DO PISO), PVC, INSTALADA EM PAREDE - FORNECIMENTO E INSTALAÇÃO. AF_12/2015 | UN | 1 | 9.03 | 11.15 | 11.15 | 0.0007%
10.2.5.3 | 91944 | SINAPI | CAIXA RETANGULAR 4" X 4" BAIXA (0,30 M DO PISO), PVC, INSTALADA EM PAREDE - FORNECIMENTO E INSTALAÇÃO. AF_12/2015 | UN | 13 | 12.02 | 14.84 | 192.92 | 0.01205%
10.2.5.4 | 95817 | SINAPI | CONDULETE DE PVC, TIPO X, PARA ELETRODUTO DE PVC SOLDÁVEL DN 25 MM (3/4''), APARENTE - FORNECIMENTO E INSTALAÇÃO. AF_11/2016 | UN | 2 | 31.7 | 39.16 | 78.32 | 0.00489%
10.2.5.5 | 95818 | SINAPI | CONDULETE DE PVC, TIPO X, PARA ELETRODUTO DE PVC SOLDÁVEL DN 32 MM (1''), APARENTE - FORNECIMENTO E INSTALAÇÃO. AF_11/2016 | UN | 4 | 37.21 | 45.96 | 183.84 | 0.01148%
10.2.5.6 | 98307 | SINAPI | TOMADA DE REDE RJ45 - FORNECIMENTO E INSTALAÇÃO. AF_03/2018 | UN | 39 | 41.67 | 51.47 | 2007.33 | 0.1254%
10.2.5.7 | MG-ELE-226 | Próprio | CONECTOR MACHO RJ45, CATEGORIA 6 - FORNECIMENTO E INSTALAÇÃO | UN | 8 | 12.61 | 15.57 | 124.56 | 0.00778%
10.2.5.8 | MG-ELE-029 | Próprio | TOMADA HDMI - FORNECIMENTO E INSTALAÇÃO | UN | 19 | 128.17 | 158.34 | 3008.46 | 0.1879%
11 |  |  | INSTALAÇÕES DE PREVENÇÃO E COMBATE A INCÊNDIO |  |  |  |  | 35644.94 | 2.226%
11.1 |  |  | SISTEMA DE EXTINTORES |  |  |  |  | 370.58 | 0.02314%
11.1.1 | 72553 | SINAPI | EXTINTOR DE PQS 4KG - FORNECIMENTO E INSTALACAO | UN | 2 | 109.79 | 135.63 | 271.26 | 0.01694%
11.1.2 | MG-PCI-043 | Próprio | PLACA SINALIZADORA DE EXTINTOR AUTO COLANTE | UNI | 4 | 20.1 | 24.83 | 99.32 | 0.0062%
11.2 |  |  | SISTEMA DE ILUMINAÇÃO DE EMERGÊNCIA |  |  |  |  | 2077.96 | 0.1298%
11.2.1 | 97599 | SINAPI | LUMINÁRIA DE EMERGÊNCIA - FORNECIMENTO E INSTALAÇÃO. AF_11/2017 | UN | 22 | 38.66 | 47.76 | 1050.72 | 0.06561%
11.2.2 | MG-PCI-09 | Próprio | BLOCO DE ILUMINAÇÃO DE EMERGÊNCIA AUTÔNOMA 2X55W COM BATERIA, AUTONOMIA DE 3 HORAS - FORNECIMENTO E INSTALAÇÃO | UN | 4 | 207.88 | 256.81 | 1027.24 | 0.06415%
11.3 |  |  | SINALIZAÇÃO DE ABANDONO DE LOCAL |  |  |  |  | 2524.13 | 0.1576%
11.3.1 | MG-PCI-048 | Próprio | PLACA DE SAÍDA DE EMERGÊNCIA AUTÔNOMA LED 127-220V - FACE ÚNICA COM SETA - FORNECIMENTO E INSTALAÇÃO | UN | 9 | 51.8 | 63.99 | 575.91 | 0.03596%
11.3.2 | MG-PCI-049 | Próprio | PLACA DE SAÍDA DE EMERGÊNCIA AUTÔNOMA LED 127-220V -DUPLA FACE COM SETA | UN | 4 | 78.14 | 96.53 | 386.12 | 0.02411%
11.3.3 | MG-00000068 | Próprio | DISPLAY DE PAREDE PARA FOLHA A3 | UN | 15 | 78.3 | 96.73 | 1450.95 | 0.09061%
11.3.4 | MG-00000069 | Próprio | PLOTAGEM - MAPA ROTA DE FUGA EM FOLHA A3 | UN | 15 | 6 | 7.41 | 111.15 | 0.00694%
11.4 |  |  | SISTEMA DE PROTEÇÃO CONTRA DESCARGAS ATMOSFÉRICAS |  |  |  |  | 19100.73 | 1.193%
11.4.1 |  |  | CONDUTORES ¦ ATERRAMENTO |  |  |  |  | 13006.8 | 0.8122%
11.4.1.1 | 96985 | SINAPI | HASTE DE ATERRAMENTO 5/8 PARA SPDA - FORNECIMENTO E INSTALAÇÃO. AF_12/2017 | UN | 9 | 44.28 | 54.7 | 492.3 | 0.03074%
11.4.1.2 | 98111 | SINAPI | CAIXA DE INSPEÇÃO PARA ATERRAMENTO, CIRCULAR, EM POLIETILENO, DIÂMETRO INTERNO = 0,3 M. AF_05/2018 | UN | 9 | 18.7 | 23.1 | 207.9 | 0.01298%
11.4.1.3 | 96973 | SINAPI | CORDOALHA DE COBRE NU 35 MM², NÃO ENTERRADA, COM ISOLADOR - FORNECIMENTO E INSTALAÇÃO. AF_12/2017 | M | 108 | 42.59 | 52.61 | 5681.88 | 0.3548%
11.4.1.4 | 96977 | SINAPI | CORDOALHA DE COBRE NU 50 MM², ENTERRADA, SEM ISOLADOR - FORNECIMENTO E INSTALAÇÃO. AF_12/2017 | M | 148.5 | 29.24 | 36.12 | 5363.82 | 0.335%
11.4.1.5 | MG-PCI-11 | Próprio | TAMPA FERRO FUNDIDO 300MM PARA ATERRAMENTO | UN | 9 | 86.38 | 106.71 | 960.39 | 0.05997%
11.4.1.6 | MG-PCI-12 | Próprio | GRAMPO METALICO TIPO OLHAL PARA HASTE DE ATERRAMENTO 5/8", CONDUTOR DE *10* A 50 MM2 | UN | 0 | 39.47 | 48.76 | 0 | 0%
11.4.1.7 | 95731 | SINAPI | ELETRODUTO RÍGIDO SOLDÁVEL, PVC, DN 32 MM (1), APARENTE, INSTALADO EM PAREDE - FORNECIMENTO E INSTALAÇÃO. AF_11/2016_P | M | 27 | 9.01 | 11.13 | 300.51 | 0.01877%
11.4.2 |  |  | CAPTAÇÃO |  |  |  |  | 4297.95 | 0.2684%
11.4.2.1 | 72315 | SINAPI | TERMINAL AEREO EM ACO GALVANIZADO COM BASE DE FIXACAO H = 30CM | UN | 16 | 33.44 | 41.31 | 660.96 | 0.04127%
11.4.2.2 | MG-PCI-18 | Próprio | BARRA CHATA DE ALUMÍNIO 7/8" X 1/8" | M | 207 | 14.23 | 17.57 | 3636.99 | 0.2271%
11.4.2.3 | MG-ELE-260 | Próprio | TERMINAL OU CONECTOR DE PRESSAO - PARA CABO 16MM2 - FORNECIMENTO E INSTALACAO | UN | 0 | 17.84 | 22.03 | 0 | 0%
11.4.3 |  |  | SERVIÇOS E EQUIPAMENTOS |  |  |  |  | 1795.98 | 0.1122%
11.4.3.1 | 93358 | SINAPI | ESCAVAÇÃO MANUAL DE VALA COM PROFUNDIDADE MENOR OU IGUAL A 1,30 M. AF_03/2016 | m³ | 16.04 | 65.35 | 80.73 | 1294.9 | 0.08086%
11.4.3.2 | 93382 | SINAPI | REATERRO MANUAL DE VALAS COM COMPACTAÇÃO MECANIZADA. AF_04/2016 | m³ | 16.04 | 25.29 | 31.24 | 501.08 | 0.03129%
11.5 |  |  | SISTEMA HIDRÁULICO PREVENTIVO |  |  |  |  | 4340.07 | 0.271%
11.5.1 | 92655 | SINAPI | TUBO DE AÇO GALVANIZADO COM COSTURA, CLASSE MÉDIA, CONEXÃO ROSQUEADA, DN 65 (2 1/2"), INSTALADO EM REDE DE ALIMENTAÇÃO PARA SPRINKLER - FORNECIMENTO E INSTALAÇÃO. AF_12/2015 | M | 33.6 | 63.88 | 78.91 | 2651.37 | 0.1656%
11.5.2 | MG-PCI-045 | Próprio | ENVELOPAMENTO COM FITA ADESIVA ANTICORROSIVA DE PVC FLEXIVEL, COR PRETA, PARA PROTECAO TUBULACAO, 50 MM X 30 M (L X C), E= *0,25* MM | M | 32 | 6.87 | 8.48 | 271.36 | 0.01695%
11.5.3 | 96765 | SINAPI | ABRIGO PARA HIDRANTE, 90X60X17CM, COM REGISTRO GLOBO ANGULAR 45 GRAUS 2 1/2", ADAPTADOR STORZ 2 1/2", MANGUEIRA DE INCÊNDIO 20M, REDUÇÃO 2 1/2 X 1 1/2" E ESGUICHO EM LATÃO 1 1/2" - FORNECIMENTO E INSTALAÇÃO. AF_08/2017 | UN | 1 | 780.39 | 964.09 | 964.09 | 0.0602%
11.5.4 | 94473 | SINAPI | COTOVELO 90 GRAUS, EM FERRO GALVANIZADO, CONEXÃO ROSQUEADA, DN 65 (2 1/2), INSTALADO EM RESERVAÇÃO DE ÁGUA DE EDIFICAÇÃO QUE POSSUA RESERVATÓRIO DE FIBRA/FIBROCIMENTO  FORNECIMENTO E INSTALAÇÃO. AF_06/2016 | UN | 2 | 80.73 | 99.73 | 199.46 | 0.01246%
11.5.5 | 92377 | SINAPI | NIPLE, EM FERRO GALVANIZADO, DN 65 (2 1/2"), CONEXÃO ROSQUEADA, INSTALADO EM REDE DE ALIMENTAÇÃO PARA HIDRANTE - FORNECIMENTO E INSTALAÇÃO. AF_12/2015 | UN | 1 | 64.89 | 80.16 | 80.16 | 0.00501%
11.5.6 | 92896 | SINAPI | UNIÃO, EM FERRO GALVANIZADO, DN 65 (2 1/2"), CONEXÃO ROSQUEADA, INSTALADO EM REDE DE ALIMENTAÇÃO PARA HIDRANTE - FORNECIMENTO E INSTALAÇÃO. AF_12/2015 | UN | 1 | 140.55 | 173.63 | 173.63 | 0.01084%
11.6 |  |  | SISTEMA DE ALARME |  |  |  |  | 4628.58 | 0.289%
11.6.1 | MG-ELE-338 | Próprio | CAIXA DE PASSAGEM DE EMBUTIR EM POLIETILENO 200 X 232 MM - FORNECIMENTO E INSTALAÇÃO. AF_12/2015 | UN | 4 | 7.4 | 9.14 | 36.56 | 0.00228%
11.6.2 | 91834 | SINAPI | ELETRODUTO FLEXÍVEL CORRUGADO, PVC, DN 25 MM (3/4"), PARA CIRCUITOS TERMINAIS, INSTALADO EM FORRO - FORNECIMENTO E INSTALAÇÃO. AF_12/2015 | M | 12 | 7.04 | 8.69 | 104.28 | 0.00651%
11.6.3 | 91840 | SINAPI | ELETRODUTO FLEXÍVEL CORRUGADO, PEAD, DN 40 MM (1 1/4"), PARA CIRCUITOS TERMINAIS, INSTALADO EM FORRO - FORNECIMENTO E INSTALAÇÃO. AF_12/2015 | M | 34.16 | 11.31 | 13.97 | 477.21 | 0.0298%
11.6.4 | MG-PCI-28 | Próprio | CABO BLINDADO PARA ALARME DE INCÊNDIO 2X0,75MM² | M | 136.64 | 11.89 | 14.68 | 2005.87 | 0.1253%
11.6.5 | MG-PCI-047 | Próprio | CABO BLINDADO DE ALARME DE INCÊNDIO 2VIAS 1,50MM - FORNECIMENTO E INSTALAÇÃO | M | 102.48 | 5.56 | 6.86 | 703.01 | 0.0439%
11.6.6 | 95797 | SINAPI | CONDULETE DE ALUMÍNIO, TIPO T, PARA ELETRODUTO DE AÇO GALVANIZADO DN 32 MM (1 1/4''), APARENTE - FORNECIMENTO E INSTALAÇÃO. AF_11/2016_P | UN | 3 | 45.48 | 56.18 | 168.54 | 0.01052%
11.6.7 | MG-PCI-025 | Próprio | DETECTOR ÓPTICO DE FUMAÇA ANALÓGICO ENDEREÇÁVEL (MODELO "ZEOS-AD-S GFE" OU SIMILAR) | UN | 3 | 241.21 | 297.99 | 893.97 | 0.05583%
11.6.8 | 90439 | SINAPI | FURO EM CONCRETO PARA DIÂMETROS MENORES OU IGUAIS A 40 MM. AF_05/2015 | UN | 1 | 53.76 | 66.41 | 66.41 | 0.00415%
11.6.9 | MG-PCI-046 | Próprio | ACIONADOR TIPO "QUEBRE O VIDRO" COM CORRENTE E MARTELO, COM SIRENE | UN | 1 | 139.82 | 172.73 | 172.73 | 0.01079%
11.7 |  |  | ADEQUAÇÕES EXIGIDAS |  |  |  |  | 2602.89 | 0.1625%
11.7.1 | MG-PCI-21 | Próprio | GRELHA VENTILAÇÃO PERMANENTE 300CM²(25 X 12CM) | UN | 2 | 28.85 | 35.64 | 71.28 | 0.00445%
11.7.2 | MG-ARQ-053 | Próprio | ARREMATE EM ALVENARIA | m² | 2 | 27.41 | 33.86 | 67.72 | 0.00423%
11.7.3 | 93141 | SINAPI | PONTO DE TOMADA RESIDENCIAL INCLUINDO TOMADA 10A/250V, CAIXA ELÉTRICA, ELETRODUTO, CABO, RASGO, QUEBRA E CHUMBAMENTO. AF_01/2016 | UN | 13 | 153.42 | 189.53 | 2463.89 | 0.1539%
12 |  |  | INSTALAÇÕES CLIMATIZAÇÃO |  |  |  |  | 132228.27 | 8.257%
12.1 |  |  | EQUIPAMENTOS |  |  |  |  | 91341.6 | 5.704%
12.1.1 | MG-CLI-101 | Próprio | AR CONDICIONADO SPLIT INVERTER, HI-WALL (PAREDE), 9000 BTU/H, CICLO FRIO, 60HZ, CLASSIFICACAO A (SELO PROCEL), GAS HFC, CONTROLE S/FIO - FORNECIMENTO E INSTALAÇÃO | UN | 3 | 1629.45 | 2013.02 | 6039.06 | 0.3771%
12.1.2 | MG-CLI-103 | Próprio | AR CONDICIONADO SPLIT INVERTER, HI-WALL (PAREDE), 18000 BTU/H, CICLO FRIO, 60HZ, CLASSIFICACAO A (SELO PROCEL), GAS HFC, CONTROLE S/FIO - FORNECIMENTO E INSTALAÇÃO | UN | 5 | 2575.29 | 3181.51 | 15907.55 | 0.9934%
12.1.3 | MG-CLI-104 | Próprio | AR CONDICIONADO SPLIT INVERTER, PISO TETO, 36000 BTU/H, CICLO FRIO, 60HZ, CLASSIFICACAO ENERGETICA A OU B (SELO PROCEL), GAS HFC, CONTROLE S/FIO - FORNECIMENTO E INSTALAÇÃO | UN | 7 | 8024.59 | 9913.57 | 69394.99 | 4.333%
12.2 |  |  | TUBULAÇÃO FRIGORÍGENA |  |  |  |  | 15670.91 | 0.9786%
12.2.1 | 97327 | SINAPI | TUBO EM COBRE FLEXÍVEL, DN 1/4, COM ISOLAMENTO, INSTALADO EM RAMAL DE ALIMENTAÇÃO DE AR CONDICIONADO COM CONDENSADORA INDIVIDUAL FORNECIMENTO E INSTALAÇÃO. AF_12/2015 | M | 60 | 16.94 | 20.92 | 1255.2 | 0.07838%
12.2.2 | 97328 | SINAPI | TUBO EM COBRE FLEXÍVEL, DN 3/8", COM ISOLAMENTO, INSTALADO EM RAMAL DE ALIMENTAÇÃO DE AR CONDICIONADO COM CONDENSADORA INDIVIDUAL  FORNECIMENTO E INSTALAÇÃO. AF_12/2015 | M | 89 | 29.3 | 36.19 | 3220.91 | 0.2011%
12.2.3 | 97329 | SINAPI | TUBO EM COBRE FLEXÍVEL, DN 1/2", COM ISOLAMENTO, INSTALADO EM RAMAL DE ALIMENTAÇÃO DE AR CONDICIONADO COM CONDENSADORA INDIVIDUAL  FORNECIMENTO E INSTALAÇÃO. AF_12/2015 | M | 41 | 36.38 | 44.94 | 1842.54 | 0.1151%
12.2.4 | MG-CLI-098 | Próprio | TUBO EM COBRE FLEXÍVEL, DN 3/4", COM ISOLAMENTO, INSTALADO EM RAMAL DE ALIMENTAÇÃO DE AR CONDICIONADO COM CONDENSADORA INDIVIDUAL  FORNECIMENTO E INSTALAÇÃO. | M | 69 | 109.72 | 135.54 | 9352.26 | 0.584%
12.3 |  |  | ACESSÓRIOS E SUPORTES |  |  |  |  | 25215.76 | 1.575%
12.3.1 | MG-ELE-292 | Próprio | ELETROCALHA PERFURADA SEM ABA, DIM. 200 x 100 x 3000MM, ACABAMENTO GALV. A FOGO - FORNECIMENTO E INSTALAÇÃO | M | 95 | 208.51 | 257.59 | 24471.05 | 1.528%
12.3.2 | MG-CLI-55 | Próprio | FITA DE PROTEÇÃO POLIVINÍLICA EM ROLO | M | 259 | 0.82 | 1.01 | 261.59 | 0.01634%
12.3.3 | 96562 | SINAPI | PERFILADO DE SEÇÃO 38X76 MM PARA SUPORTE DE ELETROCALHA LISA OU PERFURADA EM AÇO GALVANIZADO, LARGURA 200 OU 400 MM E ALTURA 50 MM. AF_07/2017 | M | 12 | 32.59 | 40.26 | 483.12 | 0.03017%
13 |  |  | ACABAMENTOS E APARELHOS |  |  |  |  | 5506.5 | 0.3439%
13.1 |  |  | LOUÇAS/TANQUES |  |  |  |  | 3214.1 | 0.2007%
13.1.1 | 72739 | SINAPI | VASO SANITARIO INFANTIL SIFONADO, PARA VALVULA DE DESCARGA, EM LOUCA BRANCA, COM ACESSORIOS, INCLUSIVE ASSENTO PLASTICO, BOLSA DE BORRACHA PARA LIGACAO, TUBO PVC LIGACAO - FORNECIMENTO E INSTALACAO | UN | 5 | 415.79 | 513.66 | 2568.3 | 0.1604%
13.1.2 | 86901 | SINAPI | CUBA DE EMBUTIR OVAL EM LOUÇA BRANCA, 35 X 50CM OU EQUIVALENTE - FORNECIMENTO E INSTALAÇÃO. AF_12/2013 | UN | 5 | 104.55 | 129.16 | 645.8 | 0.04033%
13.2 |  |  | METAIS |  |  |  |  | 1041.95 | 0.06507%
13.2.1 | MG-ARQ-04 | Próprio | TORNEIRA CROMADA DE MESA PARA LAVATORIO TEMPORIZADA PRESSAO BICA BAIXA | UN | 5 | 168.69 | 208.39 | 1041.95 | 0.06507%
13.3 |  |  | ACESSÓRIOS |  |  |  |  | 1250.45 | 0.07809%
13.3.1 | 40729 | SINAPI | VALVULA DESCARGA 1.1/2" COM REGISTRO, ACABAMENTO EM METAL CROMADO - FORNECIMENTO E INSTALACAO | UN | 5 | 202.44 | 250.09 | 1250.45 | 0.07809%
14 |  |  | REVESTIMENTOS ¦ FORROS ¦ TRATAMENTOS ESPECIAIS |  |  |  |  | 574183.88 | 35.86%
14.1 |  |  | PISO INTERNO |  |  |  |  | 312878.19 | 19.54%
14.1.1 | 97633 | SINAPI | DEMOLIÇÃO DE REVESTIMENTO CERÂMICO, DE FORMA MANUAL, SEM REAPROVEITAMENTO. AF_12/2017 | m² | 800.75 | 17.56 | 21.69 | 17368.26 | 1.085%
14.1.2 | 87620 | SINAPI | CONTRAPISO EM ARGAMASSA TRAÇO 1:4 (CIMENTO E AREIA), PREPARO MECÂNICO COM BETONEIRA 400 L, APLICADO EM ÁREAS SECAS SOBRE LAJE, ADERIDO, ESPESSURA 2CM. AF_06/2014 | m² | 3067.72 | 25.8 | 31.87 | 97768.23 | 6.105%
14.1.3 | 87250 | SINAPI | REVESTIMENTO CERÂMICO PARA PISO COM PLACAS TIPO ESMALTADA EXTRA DE DIMENSÕES 45X45 CM APLICADA EM AMBIENTES DE ÁREA ENTRE 5 M2 E 10 M2. AF_06/2014 | m² | 527.78 | 38 | 46.94 | 24773.99 | 1.547%
14.1.4 | MG-ARQ-17 | Próprio | PISO PODOTATIL DE CONCRETO - DIRECIONAL E ALERTA, *40 X 40 X 2,5* CM + JUNTA | m² | 83.5 | 87.65 | 108.28 | 9041.38 | 0.5646%
14.1.6 | MG-ARQ-054 | Próprio | PISO CIMENTÍCIO EM PLACAS DE 40 X 40CM COM ESP. 6CM - FORNECIMENTO E INSTALAÇÃO | m² | 419.84 | 44.27 | 54.69 | 22961.04 | 1.434%
14.1.7 | MG-ARQ-055 | Próprio | PISO MODULAR OUTDOOR PARA PLAYGOUND INFANTIL / QUADRAS ESPORTIVAS - FORNECIMENTO E INSTALAÇÃO | m² | 688.23 | 116.6 | 144.04 | 99132.64 | 6.19%
14.1.8 | 98673 | SINAPI | PISO VINÍLICO SEMI-FLEXÍVEL EM PLACAS, PADRÃO LISO, ESPESSURA 3,2 MM, FIXADO COM COLA. AF_06/2018 | m² | 272.97 | 124.05 | 153.25 | 41832.65 | 2.612%
14.2 |  |  | PAREDE |  |  |  |  | 58795.1 | 3.672%
14.2.1 | 87273 | SINAPI | REVESTIMENTO CERÂMICO PARA PAREDES INTERNAS COM PLACAS TIPO ESMALTADA EXTRA DE DIMENSÕES 33X45 CM APLICADAS EM AMBIENTES DE ÁREA MAIOR QUE 5 M² NA ALTURA INTEIRA DAS PAREDES. AF_06/2014 | m² | 305.47 | 54.27 | 67.04 | 20478.7 | 1.279%
14.2.2 | MG-ARQ-019 | Próprio | REVESTIMENTO CERÂMICO PARA PAREDES INTERNAS EM PASTILHAS DE PORCELANA 10 X 10 CM (PLACAS DE 30 X 30 CM), ALINHADAS A PRUMO, APLICADO EM PANOS COM VÃOS. AF_06/2014 | m² | 208.23 | 148.95 | 184.01 | 38316.4 | 2.393%
14.3 |  |  | TETO |  |  |  |  | 56818.07 | 3.548%
14.3.1 | 96116 | SINAPI | FORRO EM RÉGUAS DE PVC, FRISADO, PARA AMBIENTES COMERCIAIS, INCLUSIVE ESTRUTURA DE FIXAÇÃO. AF_05/2017_P | m² | 489.66 | 40.38 | 49.88 | 24424.24 | 1.525%
14.3.2 | MG-ARQ-040 | Próprio | FORRO DE FIBRA MINERAL EM PLACAS DE 625 X 625 MM, E = 15 MM, BORDA RETA, COM PINTURA ANTIMOFO, APOIADO EM PERFIL DE ACO GALVANIZADO COM 24 MM DE BASE - INSTALADO | M² | 307.62 | 80.97 | 100.03 | 30771.22 | 1.922%
14.3.3 | 96114 | SINAPI | FORRO EM DRYWALL, PARA AMBIENTES COMERCIAIS, INCLUSIVE ESTRUTURA DE FIXAÇÃO. AF_05/2017_P | m² | 23.28 | 56.42 | 69.7 | 1622.61 | 0.1013%
14.4 |  |  | PASSEIO ¦ ÁREA EXTERNA |  |  |  |  | 140144.08 | 8.752%
14.4.1 | 92397 | SINAPI | EXECUÇÃO DE PÁTIO/ESTACIONAMENTO EM PISO INTERTRAVADO, COM BLOCO RETANGULAR COR NATURAL DE 20 X 10 CM, ESPESSURA 6 CM. AF_12/2015 | m² | 328.27 | 42.75 | 52.81 | 17335.93 | 1.083%
14.4.2 | 94275 | SINAPI | ASSENTAMENTO DE GUIA (MEIO-FIO) EM TRECHO RETO, CONFECCIONADA EM CONCRETO PRÉ-FABRICADO, DIMENSÕES 100X15X13X20 CM (COMPRIMENTO X BASE INFERIOR X BASE SUPERIOR X ALTURA), PARA URBANIZAÇÃO INTERNA DE EMPREENDIMENTOS. AF_06/2016_P | M | 74.91 | 34.55 | 42.68 | 3197.15 | 0.1996%
14.4.3 | MG-ARQ-16 | Próprio | BATE RODA PINTADO - FORNECIMENTO E INSTALAÇÃO | UN | 14 | 29.88 | 36.91 | 516.74 | 0.03227%
14.4.4 | MG-ARQ-037 | Próprio | PAREDE COM PLACAS CIMENTÍCIAS, COM UMA FACE SIMPLES E ESTRUTURA METÁLICA COM GUIAS SIMPLES, COM VÃOS. | m² | 419.84 | 157.98 | 195.16 | 81935.97 | 5.117%
14.4.5 | 72947 | SINAPI | SINALIZACAO HORIZONTAL COM TINTA RETRORREFLETIVA A BASE DE RESINA ACRILICA COM MICROESFERAS DE VIDRO | m² | 1.05 | 12.69 | 15.67 | 16.45 | 0.00103%
14.4.6 | 98680 | SINAPI | PISO CIMENTADO, TRAÇO 1:3 (CIMENTO E AREIA), ACABAMENTO LISO, ESPESSURA 3,0 CM, PREPARO MECÂNICO DA ARGAMASSA. AF_06/2018 | m² | 658.31 | 32.66 | 40.34 | 26556.22 | 1.658%
14.4.7 | 68328 | SINAPI | JUNTA DE DILATACAO COM ISOPOR 10 MM | m² | 658.31 | 13.02 | 16.08 | 10585.62 | 0.661%
14.5 |  |  | FACHADA |  |  |  |  | 5548.44 | 0.3465%
14.5.1 | MG-ARQ-021 | Próprio | FACHADA EM ACM - FORNECIMENTO E INSTALAÇÃO | m² | 10.34 | 434.36 | 536.6 | 5548.44 | 0.3465%
15 |  |  | PINTURAS |  |  |  |  | 35179.75 | 2.197%
15.1 |  |  | PAREDES |  |  |  |  | 30821.8 | 1.925%
15.1.1 | 88485 | SINAPI | APLICAÇÃO DE FUNDO SELADOR ACRÍLICO EM PAREDES, UMA DEMÃO. AF_06/2014 | m² | 943.14 | 2.05 | 2.53 | 2386.14 | 0.149%
15.1.2 | 88497 | SINAPI | APLICAÇÃO E LIXAMENTO DE MASSA LÁTEX EM PAREDES, DUAS DEMÃOS. AF_06/2014 | m² | 943.14 | 12.79 | 15.8 | 14901.61 | 0.9305%
15.1.3 | 88489 | SINAPI | APLICAÇÃO MANUAL DE PINTURA COM TINTA LÁTEX ACRÍLICA EM PAREDES, DUAS DEMÃOS. AF_06/2014 | m² | 943.14 | 11.62 | 14.35 | 13534.05 | 0.8452%
15.2 |  |  | TETOS |  |  |  |  | 1110.67 | 0.06936%
15.2.1 | 88484 | SINAPI | APLICAÇÃO DE FUNDO SELADOR ACRÍLICO EM TETO, UMA DEMÃO. AF_06/2014 | m² | 23.28 | 2.4 | 2.96 | 68.9 | 0.0043%
15.2.2 | 88496 | SINAPI | APLICAÇÃO E LIXAMENTO DE MASSA LÁTEX EM TETO, DUAS DEMÃOS. AF_06/2014 | m² | 23.28 | 23 | 28.41 | 661.38 | 0.0413%
15.2.3 | 88488 | SINAPI | APLICAÇÃO MANUAL DE PINTURA COM TINTA LÁTEX ACRÍLICA EM TETO, DUAS DEMÃOS. AF_06/2014 | m² | 23.28 | 13.23 | 16.34 | 380.39 | 0.02375%
15.3 |  |  | ESQUADRIAS |  |  |  |  | 3247.28 | 0.2028%
15.3.1 | 74065/002 | SINAPI | PINTURA ESMALTE ACETINADO PARA MADEIRA, DUAS DEMAOS, SOBRE FUNDO NIVELADOR BRANCO | m² | 110.04 | 23.89 | 29.51 | 3247.28 | 0.2028%
16 |  |  | PAISAGISMO ¦ CANTEIRO |  |  |  |  | 36735.79 | 2.294%
16.1 | 87521 | SINAPI | ALVENARIA DE VEDAÇÃO DE BLOCOS CERÂMICOS FURADOS NA HORIZONTAL DE 11,5X19X19CM (ESPESSURA 11,5CM) DE PAREDES COM ÁREA LÍQUIDA MAIOR OU IGUAL A 6M² COM VÃOS E ARGAMASSA DE ASSENTAMENTO COM PREPARO EM BETONEIRA. AF_06/2014 | m² | 55.14 | 63.12 | 77.97 | 4299.26 | 0.2685%
16.2 | 87894 | SINAPI | CHAPISCO APLICADO EM ALVENARIA (SEM PRESENÇA DE VÃOS) E ESTRUTURAS DE CONCRETO DE FACHADA, COM COLHER DE PEDREIRO. ARGAMASSA TRAÇO 1:3 COM PREPARO EM BETONEIRA 400L. AF_06/2014 | m² | 109.35 | 5.31 | 6.55 | 716.24 | 0.04473%
16.3 | 98562 | SINAPI | IMPERMEABILIZAÇÃO DE FLOREIRA OU VIGA BALDRAME COM ARGAMASSA DE CIMENTO E AREIA, COM ADITIVO IMPERMEABILIZANTE, E = 2 CM. AF_06/2018 | m² | 109.35 | 32.05 | 39.59 | 4329.16 | 0.2703%
16.4 | MG-ARQ-51 | Próprio | TERRA PARA CONTEIRO, COM APLICAÇÃO DE ADUBO - FORNECIMENTO E APLICAÇÃO | m³ | 100.81 | 100.31 | 123.92 | 12492.37 | 0.7801%
16.5 | 88485 | SINAPI | APLICAÇÃO DE FUNDO SELADOR ACRÍLICO EM PAREDES, UMA DEMÃO. AF_06/2014 | m² | 55.14 | 2.05 | 2.53 | 139.5 | 0.00871%
16.6 | 88489 | SINAPI | APLICAÇÃO MANUAL DE PINTURA COM TINTA LÁTEX ACRÍLICA EM PAREDES, DUAS DEMÃOS. AF_06/2014 | m² | 55.14 | 11.62 | 14.35 | 791.25 | 0.04941%
16.7 | MG-ARQ-12 | Próprio | PLANTIO DE MUDAS DE FLORES | UN | 6 | 50.39 | 62.25 | 373.5 | 0.02332%
16.8 | MG-ARQ-13 | Próprio | PLANTIO DE MUDAS DE BUXINHOS | UN | 6 | 98.66 | 121.88 | 731.28 | 0.04567%
16.9 | 98510 | SINAPI | PLANTIO DE ÁRVORE FRUTÍFERA COM ALTURA DE MUDA MENOR OU IGUAL A 2,00 M. | UN | 9 | 41.42 | 51.17 | 460.53 | 0.02876%
16.10 | 85180 | SINAPI | PLANTIO DE GRAMA ESMERALDA EM ROLO | m² | 654.25 | 14.67 | 18.12 | 11855.01 | 0.7403%
16.11 | MG-ARQ-039 | Próprio | AREIA PARA PARQUE INFANTIL | m³ | 4.82 | 91.98 | 113.63 | 547.69 | 0.0342%
17 |  |  | SERVIÇOS COMPLEMENTARES |  |  |  |  | 11232.12 | 0.7014%
17.1 |  |  | COMUNICAÇÃO VISUAL |  |  |  |  | 8428.08 | 0.5263%
17.1.1 | MG-SEDI-003 | Próprio | LETRA DE ACO INOXIDÁVEL COM 50CM DE ALTURA - FORNECIMENTO E COLOCAÇÃO | UN | 39 | 134.44 | 166.08 | 6477.12 | 0.4045%
17.1.2 | MG-SED-012 | Próprio | PLACA DE ACRÍLICO PARA SINALIZAÇÃO DE PORTAS, BORDA POLIDA. | UN | 33 | 47.86 | 59.12 | 1950.96 | 0.1218%
17.2 |  |  | DESPESAS FINAIS |  |  |  |  | 2804.04 | 0.1751%
17.2.1 | 9537 | SINAPI | LIMPEZA FINAL DA OBRA | m² | 919.36 | 2.47 | 3.05 | 2804.04 | 0.1751%
[5 empty] | Total sem BDI |  | 1296363.4
[5 empty] | Total do BDI |  | 305006.87
[5 empty] | Total Geral |  | 1601370.27
ITAJAÍ, 25 DE JULHO DE 2019
_______________________________________________________________ Responsável Técnico: ROBSON CARLOS SANTOS - Eng. Civil CREA/SC: 062935-8