## ORÇAMENTO
ORÇAMENTO SINTÉTICO
| PROPRIETÁRIO: |  | MUNICÍPIO DE ITAJAÍ
| OBRA: |  | CENTRO DE EDUCAÇÃO PROFESSOR CACILDO ROMAGNANI
| LOCAL: |  | RUA EMANOEL JOSÉ REBELLO, 60, CIDADE NOVA ¦ ITAJAÍ/SC
| PRAZO: |  | 12
|  |  | Obra | Bancos |  | B.D.I. | Encargos Sociais
|  |  | C. E. PROF. CACILDO ROMAGNANI | SINAPI - 04/2019 - Santa Catarina |  | 23,54% | Não Desonerado
Planilha Orçamentária Sintética
Item | Código | Banco | Descrição | Und | Quant. | Valor Unit | Valor Unit com BDI | Total | Peso (%)
1 |  |  | SERVIÇOS INICIAIS |  |  |  |  | 52467.11 | 1.06%
1.1 |  |  | INSTALAÇÕES PROVISÓRIAS |  |  |  |  | 22726.63 | 0.4592%
1.1.1 | 73847/001 | SINAPI | ALUGUEL CONTAINER/ESCRIT INCL INST ELET LARG=2,20 COMP=6,20M ALT=2,50M CHAPA ACO C/NERV TRAPEZ FORRO C/ISOL TERMO/ACUSTICO CHASSIS REFORC PISO COMPENS NAVAL EXC TRANSP/CARGA/DESCARGA | MES | 12 | 394.53 | 487.4 | 5848.8 | 0.1182%
1.1.2 | 74209/001 | SINAPI | PLACA DE OBRA EM CHAPA DE ACO GALVANIZADO | m² | 1.5 | 341.41 | 421.77 | 632.65 | 0.01278%
1.1.3 | 93208 | SINAPI | EXECUÇÃO DE ALMOXARIFADO EM CANTEIRO DE OBRA EM CHAPA DE MADEIRA COMPENSADA, INCLUSO PRATELEIRAS. AF_02/2016 | m² | 12 | 627.36 | 775.04 | 9300.48 | 0.1879%
1.1.4 | 93212 | SINAPI | EXECUÇÃO DE SANITÁRIO E VESTIÁRIO EM CANTEIRO DE OBRA EM CHAPA DE MADEIRA COMPENSADA, NÃO INCLUSO MOBILIÁRIO. AF_02/2016 | m² | 6 | 703.57 | 869.19 | 5215.14 | 0.1054%
1.1.5 | MG-SED-025 | Próprio | LOCAÇÃO MENSAL DE BANHEIRO QUÍMICO, INCLUSIVE LIMPEZA DUAS VEZES POR SEMANA | MÊS | 1 | 1400 | 1729.56 | 1729.56 | 0.03495%
1.2 |  |  | MÁQUINAS E FERRAMENTAS |  |  |  |  | 5983.22 | 0.1209%
1.2.1 | MG-SED-016 | Próprio | MOBILIZAÇÃO E DESMOBILIZAÇÃO DE MÁQUINAS E EQUIPAMENTOS | UN | 1 | 3270.88 | 4040.84 | 4040.84 | 0.08165%
1.2.2 | MG-SEDI-01 | Próprio | LOCACAO MENSAL DE ANDAIME METALICO TIPO FACHADEIRO, INCLUSIVE MONTAGEM | M2XMES | 162 | 9.71 | 11.99 | 1942.38 | 0.03925%
1.3 |  |  | LIMPEZA PERMANENTE DA OBRA |  |  |  |  | 21445.58 | 0.4333%
1.3.1 | 98524 | SINAPI | LIMPEZA MANUAL DE TERRENO COM ENXADA.AF_05/2018 | m² | 4696.4 | 2.72 | 3.36 | 15779.9 | 0.3188%
1.3.2 | 72897 | SINAPI | CARGA MANUAL DE ENTULHO EM CAMINHAO BASCULANTE 6 M3 | m³ | 72 | 20.15 | 24.89 | 1792.08 | 0.03621%
1.3.3 | 72900 | SINAPI | TRANSPORTE DE ENTULHO COM CAMINHAO BASCULANTE 6 M3, RODOVIA PAVIMENTADA, DMT 0,5 A 1,0 KM | m³ | 72 | 5.59 | 6.9 | 496.8 | 0.01004%
1.3.4 | MG-SED-013 | Próprio | MANUTENÇÃO E LIMPEZA DA ÁREA DO PILOTIS | CHOR | 80 | 34.17 | 42.21 | 3376.8 | 0.06823%
1.4 |  |  | MOVIMENTAÇÃO DE TERRA |  |  |  |  | 2311.68 | 0.04671%
1.4.1 | 90100 | SINAPI | ESCAVAÇÃO MECANIZADA DE VALA COM PROF. ATÉ 1,5 M (MÉDIA ENTRE MONTANTE E JUSANTE/UMA COMPOSIÇÃO POR TRECHO), COM RETROESCAVADEIRA (0,26 M3/88 HP), LARG. DE 0,8 M A 1,5 M, EM SOLO DE 1A CATEGORIA, EM LOCAIS COM ALTO NÍVEL DE INTERFERÊNCIA. AF_01/2015 | m³ | 20 | 9.37 | 11.57 | 231.4 | 0.004675%
1.4.2 | 41721 | SINAPI | COMPACTACAO MECANICA A 95% DO PROCTOR NORMAL - PAVIMENTACAO URBANA | m³ | 20 | 2.92 | 3.6 | 72 | 0.001455%
1.4.3 | 96396 | SINAPI | EXECUÇÃO E COMPACTAÇÃO DE BASE E OU SUB BASE COM BRITA GRADUADA SIMPLES - EXCLUSIVE CARGA E TRANSPORTE. AF_09/2017 | m³ | 12 | 109.06 | 134.73 | 1616.76 | 0.03267%
1.4.4 | 96995 | SINAPI | REATERRO MANUAL APILOADO COM SOQUETE. AF_10/2017 | m³ | 8 | 39.62 | 48.94 | 391.52 | 0.007911%
2 |  |  | ADMINISTRAÇÃO LOCAL |  |  |  |  | 233891.4 | 4.726%
2.1 | 90777 | SINAPI | ENGENHEIRO CIVIL DE OBRA JUNIOR COM ENCARGOS COMPLEMENTARES | H | 792 | 84.82 | 104.78 | 82985.76 | 1.677%
2.2 | 93572 | SINAPI | ENCARREGADO GERAL DE OBRAS COM ENCARGOS COMPLEMENTARES | MES | 12 | 6507.92 | 8039.88 | 96478.56 | 1.949%
2.3 | MG-SED-015 | Próprio | VIGIA NOTURNO COM ENCARGOS COMPLEMENTARES | MÊS | 12 | 3671.36 | 4535.59 | 54427.08 | 1.1%
3 |  |  | ESTRUTURAS DE CONCRETO |  |  |  |  | 33081.18 | 0.6684%
3.1 |  |  | EDIFICAÇÃO - ESCADA/RAMPA |  |  |  |  | 14643.21 | 0.2959%
3.1.1 | 96544 | SINAPI | ARMAÇÃO DE BLOCO, VIGA BALDRAME OU SAPATA UTILIZANDO AÇO CA-50 DE 6,3 MM - MONTAGEM. AF_06/2017 | KG | 10.1 | 11.08 | 13.68 | 138.16 | 0.002792%
3.1.2 | 96545 | SINAPI | ARMAÇÃO DE BLOCO, VIGA BALDRAME OU SAPATA UTILIZANDO AÇO CA-50 DE 8 MM - MONTAGEM. AF_06/2017 | KG | 62.5 | 10.46 | 12.92 | 807.5 | 0.01632%
3.1.3 | 96546 | SINAPI | ARMAÇÃO DE BLOCO, VIGA BALDRAME OU SAPATA UTILIZANDO AÇO CA-50 DE 10 MM - MONTAGEM. AF_06/2017 | KG | 31.2 | 8.51 | 10.51 | 327.91 | 0.006625%
3.1.4 | 96543 | SINAPI | ARMAÇÃO DE BLOCO, VIGA BALDRAME E SAPATA UTILIZANDO AÇO CA-60 DE 5 MM - MONTAGEM. AF_06/2017 | KG | 6.2 | 12.93 | 15.97 | 99.01 | 0.002001%
3.1.5 | 96535 | SINAPI | FABRICAÇÃO, MONTAGEM E DESMONTAGEM DE FÔRMA PARA SAPATA, EM MADEIRA SERRADA, E=25 MM, 4 UTILIZAÇÕES. AF_06/2017 | m² | 13.66 | 120.58 | 148.96 | 2034.79 | 0.04111%
3.1.6 | 96619 | SINAPI | LASTRO DE CONCRETO MAGRO, APLICADO EM BLOCOS DE COROAMENTO OU SAPATAS, ESPESSURA DE 5 CM. AF_08/2017 | m² | 9.26 | 22.43 | 27.71 | 256.59 | 0.005184%
3.1.7 | 96558 | SINAPI | CONCRETAGEM DE SAPATAS, FCK 30 MPA, COM USO DE BOMBA  LANÇAMENTO, ADENSAMENTO E ACABAMENTO. AF_11/2016 | m³ | 2.59 | 357.9 | 442.14 | 1145.14 | 0.02314%
3.1.8 | 92776 | SINAPI | ARMAÇÃO DE PILAR OU VIGA DE UMA ESTRUTURA CONVENCIONAL DE CONCRETO ARMADO EM UMA EDIFICAÇÃO TÉRREA OU SOBRADO UTILIZANDO AÇO CA-50 DE 6,3 MM - MONTAGEM. AF_12/2015 | KG | 4 | 11.16 | 13.78 | 55.12 | 0.001114%
3.1.9 | 92777 | SINAPI | ARMAÇÃO DE PILAR OU VIGA DE UMA ESTRUTURA CONVENCIONAL DE CONCRETO ARMADO EM UMA EDIFICAÇÃO TÉRREA OU SOBRADO UTILIZANDO AÇO CA-50 DE 8,0 MM - MONTAGEM. AF_12/2015 | KG | 56.9 | 10.46 | 12.92 | 735.14 | 0.01485%
3.1.10 | 92778 | SINAPI | ARMAÇÃO DE PILAR OU VIGA DE UMA ESTRUTURA CONVENCIONAL DE CONCRETO ARMADO EM UMA EDIFICAÇÃO TÉRREA OU SOBRADO UTILIZANDO AÇO CA-50 DE 10,0 MM - MONTAGEM. AF_12/2015 | KG | 80.7 | 8.45 | 10.43 | 841.7 | 0.01701%
3.1.11 | 92775 | SINAPI | ARMAÇÃO DE PILAR OU VIGA DE UMA ESTRUTURA CONVENCIONAL DE CONCRETO ARMADO EM UMA EDIFICAÇÃO TÉRREA OU SOBRADO UTILIZANDO AÇO CA-60 DE 5,0 MM - MONTAGEM. AF_12/2015 | KG | 56.8 | 13.06 | 16.13 | 916.18 | 0.01851%
3.1.12 | 92442 | SINAPI | MONTAGEM E DESMONTAGEM DE FÔRMA DE PILARES RETANGULARES E ESTRUTURAS SIMILARES COM ÁREA MÉDIA DAS SEÇÕES MENOR OU IGUAL A 0,25 M², PÉ-DIREITO SIMPLES, EM CHAPA DE MADEIRA COMPENSADA PLASTIFICADA, 18 UTILIZAÇÕES. AF_12/2015 | m² | 6.16 | 39.71 | 49.05 | 302.14 | 0.006105%
3.1.13 | MG-EST-02 | Próprio | CONCRETAGEM DE PILARES, FCK = 30 MPA, COM USO DE BOMBA EM EDIFICAÇÃO C OM SEÇÃO MÉDIA DE PILARES MAIOR QUE 0,25 M² - LANÇAMENTO, ADENSAMENTO E ACABAMENTO. AF_12/2015 | m³ | 0.29 | 346.27 | 427.78 | 124.05 | 0.002506%
3.1.14 | 92479 | SINAPI | MONTAGEM E DESMONTAGEM DE FÔRMA DE VIGA, ESCORAMENTO COM GARFO DE MADEIRA, PÉ-DIREITO SIMPLES, EM CHAPA DE MADEIRA PLASTIFICADA, 18 UTILIZAÇÕES. AF_12/2015 | m² | 41.14 | 40.22 | 49.68 | 2043.83 | 0.0413%
3.1.15 | MG-EST-04 | Próprio | CONCRETAGEM DE VIGAS E LAJES, FCK=30 MPA, COM USO DE BOMBA EM EDIFICAÇÃO COM ÁREA MÉDIA DE LAJES MAIOR QUE 20 M² - LANÇAMENTO, ADENSAMENTO E ACABAMENTO | m³ | 2.07 | 347.69 | 429.53 | 889.12 | 0.01796%
3.1.16 | MG-EST-032 | Próprio | LAJE PRE-MOLD BETA 12 P/3,5KN/M2 VAO 4,1M INCL VIGOTAS TIJOLOS ARMADU-RA NEGATIVA CAPEAMENTO 4CM CONCRETO 30MPA ESCORAMENTO MATERIAIS E MAO DE OBRA. | m² | 31.46 | 89.34 | 110.37 | 3472.24 | 0.07016%
3.1.17 | 85662 | SINAPI | ARMACAO EM TELA DE ACO SOLDADA NERVURADA Q-92, ACO CA-60, 4,2MM, MALHA 15X15CM | m² | 31.46 | 11.7 | 14.45 | 454.59 | 0.009185%
3.2 |  |  | EDIFICAÇÃO - DEPÓSITO |  |  |  |  | 5269.35 | 0.1065%
3.2.1 | 92776 | SINAPI | ARMAÇÃO DE PILAR OU VIGA DE UMA ESTRUTURA CONVENCIONAL DE CONCRETO ARMADO EM UMA EDIFICAÇÃO TÉRREA OU SOBRADO UTILIZANDO AÇO CA-50 DE 6,3 MM - MONTAGEM. AF_12/2015 | KG | 80.3 | 11.16 | 13.78 | 1106.53 | 0.02236%
3.2.2 | 92777 | SINAPI | ARMAÇÃO DE PILAR OU VIGA DE UMA ESTRUTURA CONVENCIONAL DE CONCRETO ARMADO EM UMA EDIFICAÇÃO TÉRREA OU SOBRADO UTILIZANDO AÇO CA-50 DE 8,0 MM - MONTAGEM. AF_12/2015 | KG | 38.4 | 10.46 | 12.92 | 496.12 | 0.01002%
3.2.3 | 92778 | SINAPI | ARMAÇÃO DE PILAR OU VIGA DE UMA ESTRUTURA CONVENCIONAL DE CONCRETO ARMADO EM UMA EDIFICAÇÃO TÉRREA OU SOBRADO UTILIZANDO AÇO CA-50 DE 10,0 MM - MONTAGEM. AF_12/2015 | KG | 34.4 | 8.45 | 10.43 | 358.79 | 0.007249%
3.2.4 | 92775 | SINAPI | ARMAÇÃO DE PILAR OU VIGA DE UMA ESTRUTURA CONVENCIONAL DE CONCRETO ARMADO EM UMA EDIFICAÇÃO TÉRREA OU SOBRADO UTILIZANDO AÇO CA-60 DE 5,0 MM - MONTAGEM. AF_12/2015 | KG | 29.8 | 13.06 | 16.13 | 480.67 | 0.009712%
3.2.5 | 92479 | SINAPI | MONTAGEM E DESMONTAGEM DE FÔRMA DE VIGA, ESCORAMENTO COM GARFO DE MADEIRA, PÉ-DIREITO SIMPLES, EM CHAPA DE MADEIRA PLASTIFICADA, 18 UTILIZAÇÕES. AF_12/2015 | m² | 32.96 | 40.22 | 49.68 | 1637.45 | 0.03308%
3.2.6 | MG-EST-04 | Próprio | CONCRETAGEM DE VIGAS E LAJES, FCK=30 MPA, COM USO DE BOMBA EM EDIFICAÇÃO COM ÁREA MÉDIA DE LAJES MAIOR QUE 20 M² - LANÇAMENTO, ADENSAMENTO E ACABAMENTO | m³ | 2.77 | 347.69 | 429.53 | 1189.79 | 0.02404%
3.3 |  |  | EDIFICAÇÃO - DEPÓSITO RESÍDUO |  |  |  |  | 4606.63 | 0.09308%
3.3.1 | 92776 | SINAPI | ARMAÇÃO DE PILAR OU VIGA DE UMA ESTRUTURA CONVENCIONAL DE CONCRETO ARMADO EM UMA EDIFICAÇÃO TÉRREA OU SOBRADO UTILIZANDO AÇO CA-50 DE 6,3 MM - MONTAGEM. AF_12/2015 | KG | 41.9 | 11.16 | 13.78 | 577.38 | 0.01167%
3.3.2 | 92777 | SINAPI | ARMAÇÃO DE PILAR OU VIGA DE UMA ESTRUTURA CONVENCIONAL DE CONCRETO ARMADO EM UMA EDIFICAÇÃO TÉRREA OU SOBRADO UTILIZANDO AÇO CA-50 DE 8,0 MM - MONTAGEM. AF_12/2015 | KG | 34.3 | 10.46 | 12.92 | 443.15 | 0.008954%
3.3.3 | 92778 | SINAPI | ARMAÇÃO DE PILAR OU VIGA DE UMA ESTRUTURA CONVENCIONAL DE CONCRETO ARMADO EM UMA EDIFICAÇÃO TÉRREA OU SOBRADO UTILIZANDO AÇO CA-50 DE 10,0 MM - MONTAGEM. AF_12/2015 | KG | 34.4 | 8.45 | 10.43 | 358.79 | 0.007249%
3.3.4 | 92775 | SINAPI | ARMAÇÃO DE PILAR OU VIGA DE UMA ESTRUTURA CONVENCIONAL DE CONCRETO ARMADO EM UMA EDIFICAÇÃO TÉRREA OU SOBRADO UTILIZANDO AÇO CA-60 DE 5,0 MM - MONTAGEM. AF_12/2015 | KG | 40.7 | 13.06 | 16.13 | 656.49 | 0.01326%
3.3.5 | 92479 | SINAPI | MONTAGEM E DESMONTAGEM DE FÔRMA DE VIGA, ESCORAMENTO COM GARFO DE MADEIRA, PÉ-DIREITO SIMPLES, EM CHAPA DE MADEIRA PLASTIFICADA, 18 UTILIZAÇÕES. AF_12/2015 | m² | 29.96 | 40.22 | 49.68 | 1488.41 | 0.03007%
3.3.6 | MG-EST-04 | Próprio | CONCRETAGEM DE VIGAS E LAJES, FCK=30 MPA, COM USO DE BOMBA EM EDIFICAÇÃO COM ÁREA MÉDIA DE LAJES MAIOR QUE 20 M² - LANÇAMENTO, ADENSAMENTO E ACABAMENTO | m³ | 2.52 | 347.69 | 429.53 | 1082.41 | 0.02187%
3.4 |  |  | MUROS |  |  |  |  | 8561.99 | 0.173%
3.4.1 | 96546 | SINAPI | ARMAÇÃO DE BLOCO, VIGA BALDRAME OU SAPATA UTILIZANDO AÇO CA-50 DE 10 MM - MONTAGEM. AF_06/2017 | KG | 62.73 | 8.51 | 10.51 | 659.29 | 0.01332%
3.4.2 | 96543 | SINAPI | ARMAÇÃO DE BLOCO, VIGA BALDRAME E SAPATA UTILIZANDO AÇO CA-60 DE 5 MM - MONTAGEM. AF_06/2017 | KG | 26.78 | 12.93 | 15.97 | 427.67 | 0.008641%
3.4.3 | 96535 | SINAPI | FABRICAÇÃO, MONTAGEM E DESMONTAGEM DE FÔRMA PARA SAPATA, EM MADEIRA SERRADA, E=25 MM, 4 UTILIZAÇÕES. AF_06/2017 | m² | 24.48 | 120.58 | 148.96 | 3646.54 | 0.07368%
3.4.4 | 96558 | SINAPI | CONCRETAGEM DE SAPATAS, FCK 30 MPA, COM USO DE BOMBA  LANÇAMENTO, ADENSAMENTO E ACABAMENTO. AF_11/2016 | m³ | 4.9 | 357.9 | 442.14 | 2166.48 | 0.04377%
3.4.5 | 92778 | SINAPI | ARMAÇÃO DE PILAR OU VIGA DE UMA ESTRUTURA CONVENCIONAL DE CONCRETO ARMADO EM UMA EDIFICAÇÃO TÉRREA OU SOBRADO UTILIZANDO AÇO CA-50 DE 10,0 MM - MONTAGEM. AF_12/2015 | KG | 70.12 | 8.45 | 10.43 | 731.35 | 0.01478%
3.4.6 | 92775 | SINAPI | ARMAÇÃO DE PILAR OU VIGA DE UMA ESTRUTURA CONVENCIONAL DE CONCRETO ARMADO EM UMA EDIFICAÇÃO TÉRREA OU SOBRADO UTILIZANDO AÇO CA-60 DE 5,0 MM - MONTAGEM. AF_12/2015 | KG | 7.56 | 13.06 | 16.13 | 121.94 | 0.002464%
3.4.7 | 92442 | SINAPI | MONTAGEM E DESMONTAGEM DE FÔRMA DE PILARES RETANGULARES E ESTRUTURAS SIMILARES COM ÁREA MÉDIA DAS SEÇÕES MENOR OU IGUAL A 0,25 M², PÉ-DIREITO SIMPLES, EM CHAPA DE MADEIRA COMPENSADA PLASTIFICADA, 18 UTILIZAÇÕES. AF_12/2015 | m² | 6.72 | 39.71 | 49.05 | 329.61 | 0.00666%
3.4.8 | MG-EST-02 | Próprio | CONCRETAGEM DE PILARES, FCK = 30 MPA, COM USO DE BOMBA EM EDIFICAÇÃO C OM SEÇÃO MÉDIA DE PILARES MAIOR QUE 0,25 M² - LANÇAMENTO, ADENSAMENTO E ACABAMENTO. AF_12/2015 | m³ | 1.12 | 346.27 | 427.78 | 479.11 | 0.00968%
4 |  |  | PAREDES E PAINÉIS |  |  |  |  | 89114.72 | 1.801%
4.1 |  |  | ALVENARIA |  |  |  |  | 84677.78 | 1.711%
4.1.1 | 97622 | SINAPI | DEMOLIÇÃO DE ALVENARIA DE BLOCO FURADO, DE FORMA MANUAL, SEM REAPROVEITAMENTO. AF_12/2017 | m³ | 190.14 | 43.43 | 53.65 | 10201.01 | 0.2061%
4.1.2 | 87521 | SINAPI | ALVENARIA DE VEDAÇÃO DE BLOCOS CERÂMICOS FURADOS NA HORIZONTAL DE 11,5X19X19CM (ESPESSURA 11,5CM) DE PAREDES COM ÁREA LÍQUIDA MAIOR OU IGUAL A 6M² COM VÃOS E ARGAMASSA DE ASSENTAMENTO COM PREPARO EM BETONEIRA. AF_06/2014 | m² | 481.13 | 63.12 | 77.97 | 37513.7 | 0.758%
4.1.3 | 93201 | SINAPI | FIXAÇÃO (ENCUNHAMENTO) DE ALVENARIA DE VEDAÇÃO COM ARGAMASSA APLICADA COM COLHER. AF_03/2016 | M | 130.47 | 4.98 | 6.15 | 802.39 | 0.01621%
4.1.4 | 93188 | SINAPI | VERGA MOLDADA IN LOCO EM CONCRETO PARA PORTAS COM ATÉ 1,5 M DE VÃO. AF_03/2016 | M | 121 | 47.86 | 59.12 | 7153.52 | 0.1445%
4.1.5 | 93186 | SINAPI | VERGA MOLDADA IN LOCO EM CONCRETO PARA JANELAS COM ATÉ 1,5 M DE VÃO. AF_03/2016 | M | 35.4 | 52.19 | 64.47 | 2282.23 | 0.04611%
4.1.6 | 93187 | SINAPI | VERGA MOLDADA IN LOCO EM CONCRETO PARA JANELAS COM MAIS DE 1,5 M DE VÃO. AF_03/2016 | M | 178.75 | 59.72 | 73.77 | 13186.38 | 0.2664%
4.1.7 | 93196 | SINAPI | CONTRAVERGA MOLDADA IN LOCO EM CONCRETO PARA VÃOS DE ATÉ 1,5 M DE COMPRIMENTO. AF_03/2016 | M | 35.4 | 51.18 | 63.22 | 2237.98 | 0.04522%
4.1.8 | 93196 | SINAPI | CONTRAVERGA MOLDADA IN LOCO EM CONCRETO PARA VÃOS DE ATÉ 1,5 M DE COMPRIMENTO. AF_03/2016 | M | 178.75 | 51.18 | 63.22 | 11300.57 | 0.2283%
4.2 |  |  | PAINÉIS |  |  |  |  | 4436.94 | 0.08965%
4.2.1 | MG-ARQ-036 | Próprio | REMOÇÃO DE DIVISÓRIAS EUCATEX, DE FORMA MANUAL, SEM REAPROVEITAMENTO. AF_12/2017 | m² | 13.5 | 2.16 | 2.66 | 35.91 | 0.0007256%
4.2.2 | 96359 | SINAPI | PAREDE COM PLACAS DE GESSO ACARTONADO (DRYWALL), PARA USO INTERNO, COM DUAS FACES SIMPLES E ESTRUTURA METÁLICA COM GUIAS SIMPLES, COM VÃOS AF_06/2017_P | m² | 42.87 | 83.1 | 102.66 | 4401.03 | 0.08892%
5 |  |  | ESQUADRIAS |  |  |  |  | 868279.15 | 17.54%
5.1 |  |  | JANELAS DE ALUMÍNIO |  |  |  |  | 320200.63 | 6.47%
5.1.1 | 97645 | SINAPI | REMOÇÃO DE JANELAS, DE FORMA MANUAL, SEM REAPROVEITAMENTO. AF_12/2017 | m² | 52.69 | 20.98 | 25.91 | 1365.19 | 0.02758%
5.1.2 | MG-ESQV-027 | Próprio | JANELA DE ALUMÍNIO MAXIM-AR, FIXAÇÃO COM PARAFUSO SOBRE CONTRAMARCO, INCLUSIVE CONTRAMARCO, COM VIDROS, PADRONIZADA. | m² | 331.84 | 692.36 | 855.34 | 283836.02 | 5.735%
5.1.3 | MG-ESQV-028 | Próprio | PEITORIL EM MARMORE, LARGURA DE 15CM, ASSENTADO COM ARGAMASSA TRACO 1:4 (CIMENTO E AREIA MEDIA), PREPARO MANUAL DA ARGAMASSA | M | 272.9 | 103.82 | 128.25 | 34999.42 | 0.7072%
5.2 |  |  | PORTAS DE MADEIRA ¦ ALUMÍNIO ¦ VIDRO |  |  |  |  | 166085.33 | 3.356%
5.2.1 | 97644 | SINAPI | REMOÇÃO DE PORTAS, DE FORMA MANUAL, SEM REAPROVEITAMENTO. AF_12/2017 | m² | 59.76 | 7.2 | 8.89 | 531.26 | 0.01073%
5.2.2 | 90842 | SINAPI | KIT DE PORTA DE MADEIRA PARA PINTURA, SEMI-OCA (LEVE OU MÉDIA), PADRÃO MÉDIO, 70X210CM, ESPESSURA DE 3,5CM, ITENS INCLUSOS: DOBRADIÇAS, MONTAGEM E INSTALAÇÃO DO BATENTE, FECHADURA COM EXECUÇÃO DO FURO - FORNECIMENTO E INSTALAÇÃO. AF_08/2015 | UN | 18 | 720.47 | 890.06 | 16021.08 | 0.3237%
5.2.3 | 90843 | SINAPI | KIT DE PORTA DE MADEIRA PARA PINTURA, SEMI-OCA (LEVE OU MÉDIA), PADRÃO MÉDIO, 80X210CM, ESPESSURA DE 3,5CM, ITENS INCLUSOS: DOBRADIÇAS, MONTAGEM E INSTALAÇÃO DO BATENTE, FECHADURA COM EXECUÇÃO DO FURO - FORNECIMENTO E INSTALAÇÃO. AF_08/2015 | UN | 95 | 752.38 | 929.49 | 88301.55 | 1.784%
5.2.4 | 90844 | SINAPI | KIT DE PORTA DE MADEIRA PARA PINTURA, SEMI-OCA (LEVE OU MÉDIA), PADRÃO MÉDIO, 90X210CM, ESPESSURA DE 3,5CM, ITENS INCLUSOS: DOBRADIÇAS, MONTAGEM E INSTALAÇÃO DO BATENTE, FECHADURA COM EXECUÇÃO DO FURO - FORNECIMENTO E INSTALAÇÃO. AF_08/2015 | UN | 4 | 784.08 | 968.65 | 3874.6 | 0.07829%
5.2.5 | MG-ESQV-026 | Próprio | KIT DE PORTA DE MADEIRA PARA PINTURA, SEMI-OCA (LEVE OU MÉDIA), PADRÃO MÉDIO, 100X210CM, ESPESSURA DE 3,5CM, ITENS INCLUSOS: DOBRADIÇAS, MONTAGEM E INSTALAÇÃO DO BATENTE, FECHADURA COM EXECUÇÃO DO FURO - FORNECIMENTO E INSTALAÇÃO. AF_08/2015 | UN | 7 | 773.45 | 955.52 | 6688.64 | 0.1351%
5.2.6 | 84876 | SINAPI | PORTA MADEIRA 2FOLHAS CORRER 180X210CM/ GUARNICAO /ALIZAR | m² | 3.78 | 709.71 | 876.77 | 3314.19 | 0.06696%
5.2.7 | MG-ESQV-020 | Próprio | PORTA DE VIDRO TEMPERADO, ESPESSURA 10MM, INCLUSIVE ACESSORIOS | m² | 38.43 | 612.78 | 757.02 | 29092.27 | 0.5878%
5.2.8 | 91341 | SINAPI | PORTA EM ALUMÍNIO DE ABRIR TIPO VENEZIANA COM GUARNIÇÃO, FIXAÇÃO COM PARAFUSOS - FORNECIMENTO E INSTALAÇÃO. AF_08/2015 | m² | 19.44 | 760.4 | 939.39 | 18261.74 | 0.369%
5.3 |  |  | CORRIMÃO / GUARDA-CORPO |  |  |  |  | 161241.12 | 3.258%
5.3.1 | 74072/002 | SINAPI | CORRIMAO EM TUBO ACO GALVANIZADO 2 1/2" COM BRACADEIRA | M | 271.34 | 107.4 | 132.68 | 36001.39 | 0.7274%
5.3.2 | 73631 | SINAPI | GUARDA-CORPO EM TUBO DE ACO GALVANIZADO 1 1/2" | m² | 299.18 | 338.85 | 418.61 | 125239.73 | 2.53%
5.4 |  |  | ACESSÓRIOS |  |  |  |  | 701.6 | 0.01418%
5.4.1 | MG-ESQV-14 | Próprio | TELA DE NYLON COM MOLDURA DE PERFIS CHATOS DE ALUMÍNIO (LARGURA: 1/2" / ESPESSURA: 1/8"), A SER INSTALADA EM ESQUADRIAS | m² | 9.68 | 58.67 | 72.48 | 701.6 | 0.01418%
5.5 |  |  | PORTÕES |  |  |  |  | 9813.18 | 0.1983%
5.5.1 | 74100/001 | SINAPI | PORTAO DE FERRO COM VARA 1/2", COM REQUADRO | m² | 19.5 | 407.35 | 503.24 | 9813.18 | 0.1983%
5.6 |  |  | VENEZIANA INDUSTRIAL |  |  |  |  | 210237.29 | 4.248%
5.6.1 | MG-ESQ-030 | Próprio | VENEZIANA INDUSTRIAL EM ALUMÍNIO COM GUARNIÇÃO, FIXAÇÃO COM PARAFUSOS - FORNECIMENTO E INSTALAÇÃO. | m² | 219.02 | 777 | 959.9 | 210237.29 | 4.248%
6 |  |  | COBERTURAS |  |  |  |  | 216401.71 | 4.372%
6.1 |  |  | ESTRUTURA METÁLICA |  |  |  |  | 17128.48 | 0.3461%
6.1.1 | 92580 | SINAPI | TRAMA DE AÇO COMPOSTA POR TERÇAS PARA TELHADOS DE ATÉ 2 ÁGUAS PARA TELHA ONDULADA DE FIBROCIMENTO, METÁLICA, PLÁSTICA OU TERMOACÚSTICA, INCLUSO TRANSPORTE VERTICAL. AF_12/2015 | m² | 378.53 | 36.63 | 45.25 | 17128.48 | 0.3461%
6.2 |  |  | TELHAS |  |  |  |  | 36699.11 | 0.7415%
6.2.1 | 94213 | SINAPI | TELHAMENTO COM TELHA DE AÇO/ALUMÍNIO E = 0,5 MM, COM ATÉ 2 ÁGUAS, INCLUSO IÇAMENTO. AF_06/2016 | m² | 378.53 | 39.75 | 49.1 | 18585.82 | 0.3755%
6.2.2 | 75220 | SINAPI | CUMEEIRA EM PERFIL ONDULADO DE ALUMÍNIO | M | 103.59 | 48.07 | 59.38 | 6151.17 | 0.1243%
6.2.3 | MG-COB-013 | Próprio | LANTERNIM METÁLICO PARA COBERTURAS | m² | 110.25 | 87.83 | 108.5 | 11962.12 | 0.2417%
6.3 |  |  | CALHAS ¦ RUFO |  |  |  |  | 14922.41 | 0.3015%
6.3.1 | 94227 | SINAPI | CALHA EM CHAPA DE AÇO GALVANIZADO NÚMERO 24, DESENVOLVIMENTO DE 33 CM, INCLUSO TRANSPORTE VERTICAL. AF_06/2016 | M | 180.49 | 43.35 | 53.55 | 9665.23 | 0.1953%
6.3.2 | 94231 | SINAPI | RUFO EM CHAPA DE AÇO GALVANIZADO NÚMERO 24, CORTE DE 25 CM, INCLUSO TRANSPORTE VERTICAL. AF_06/2016 | M | 131.2 | 32.44 | 40.07 | 5257.18 | 0.1062%
6.4 |  |  | RECUPERAÇÃO DA COBERTURA DO GINÁSIO |  |  |  |  | 120451.1 | 2.434%
6.4.1 | 73970/001 | SINAPI | ESTRUTURA METALICA EM ACO ESTRUTURAL PERFIL I 12 X 5 1/4 | KG | 2144 | 11.49 | 14.19 | 30423.36 | 0.6147%
6.4.2 | 97647 | SINAPI | REMOÇÃO DE TELHAS, DE FIBROCIMENTO, METÁLICA E CERÂMICA, DE FORMA MANUAL, COM REAPROVEITAMENTO. AF_12/2017 | m² | 1133.28 | 2.71 | 3.34 | 3785.15 | 0.07648%
6.4.3 | 73865/001 | SINAPI | FUNDO PREPARADOR PRIMER A BASE DE EPOXI, PARA ESTRUTURA METALICA, UMA DEMAO, ESPESSURA DE 25 MICRA. | m² | 1133.28 | 8.69 | 10.73 | 12160.09 | 0.2457%
6.4.4 | 79460 | SINAPI | PINTURA EPOXI, DUAS DEMAOS | m² | 1133.28 | 44.58 | 55.07 | 62409.72 | 1.261%
6.4.5 | MG-COB-012 | Próprio | TELHAMENTO COM TELHA DE AÇO/ALUMÍNIO, COM ATÉ 2 ÁGUAS, INCLUSO IÇAMENTO. EXCLUSIVE A TELHA. | m² | 1133.28 | 8.34 | 10.3 | 11672.78 | 0.2358%
6.5 |  |  | RECUPERAÇÃO DA COBERTURA DA EDIFICAÇÃO PRINCIPAL |  |  |  |  | 27200.61 | 0.5496%
6.5.1 | MG-COB-006 | Próprio | REFORMA E SUBSTITUIÇÃO DE ESTRUTURA DE MADEIRA E TELHAS | m² | 225.9 | 97.47 | 120.41 | 27200.61 | 0.5496%
7 |  |  | IMPERMEABILIZAÇÕES |  |  |  |  | 14350.41 | 0.29%
7.1 |  |  | PAREDES |  |  |  |  | 4801.3 | 0.09701%
7.1.1 | 74066/002 | SINAPI | IMPERMEABILIZACAO DE SUPERFICIE, COM IMPERMEABILIZANTE FLEXIVEL A BASE ACRILICA. | m² | 55.59 | 69.92 | 86.37 | 4801.3 | 0.09701%
7.2 |  |  | ÁREAS MOLHADAS |  |  |  |  | 9549.11 | 0.1929%
7.2.1 | 98546 | SINAPI | IMPERMEABILIZAÇÃO DE SUPERFÍCIE COM MANTA ASFÁLTICA, UMA CAMADA, INCLUSIVE APLICAÇÃO DE PRIMER ASFÁLTICO, E=3MM. AF_06/2018 | m² | 127.85 | 60.46 | 74.69 | 9549.11 | 0.1929%
8 |  |  | INSTALAÇÕES HIDROSSANITÁRIAS |  |  |  |  | 153809.26 | 3.108%
8.1 |  |  | INSTALAÇÕES HIDRÁULICAS (ÁGUA FRIA) |  |  |  |  | 7670.42 | 0.155%
8.1.1 |  |  | TUBULAÇÃO |  |  |  |  | 1750.91 | 0.03538%
8.1.1.1 | 89356 | SINAPI | TUBO, PVC, SOLDÁVEL, DN 25MM, INSTALADO EM RAMAL OU SUB-RAMAL DE ÁGUA - FORNECIMENTO E INSTALAÇÃO. AF_12/2014 | M | 59 | 17.06 | 21.07 | 1243.13 | 0.02512%
8.1.1.2 | 89403 | SINAPI | TUBO, PVC, SOLDÁVEL, DN 32MM, INSTALADO EM RAMAL DE DISTRIBUIÇÃO DE ÁGUA - FORNECIMENTO E INSTALAÇÃO. AF_12/2014 | M | 39 | 10.54 | 13.02 | 507.78 | 0.01026%
8.1.2 |  |  | CONEXÕES/ACESSÓRIOS |  |  |  |  | 5919.51 | 0.1196%
8.1.2.1 | 89362 | SINAPI | JOELHO 90 GRAUS, PVC, SOLDÁVEL, DN 25MM, INSTALADO EM RAMAL OU SUB-RAMAL DE ÁGUA - FORNECIMENTO E INSTALAÇÃO. AF_12/2014 | UN | 31 | 7.07 | 8.73 | 270.63 | 0.005468%
8.1.2.2 | 89367 | SINAPI | JOELHO 90 GRAUS, PVC, SOLDÁVEL, DN 32MM, INSTALADO EM RAMAL OU SUB-RAMAL DE ÁGUA - FORNECIMENTO E INSTALAÇÃO. AF_12/2014 | UN | 29 | 9.3 | 11.48 | 332.92 | 0.006727%
8.1.2.3 | 90373 | SINAPI | JOELHO 90 GRAUS COM BUCHA DE LATÃO, PVC, SOLDÁVEL, DN 25MM, X 1/2 INSTALADO EM RAMAL OU SUB-RAMAL DE ÁGUA - FORNECIMENTO E INSTALAÇÃO. AF_12/2014 | UN | 40 | 10.24 | 12.65 | 506 | 0.01022%
8.1.2.4 | 89366 | SINAPI | JOELHO 90 GRAUS COM BUCHA DE LATÃO, PVC, SOLDÁVEL, DN 25MM, X 3/4 INSTALADO EM RAMAL OU SUB-RAMAL DE ÁGUA - FORNECIMENTO E INSTALAÇÃO. AF_12/2014 | UN | 2 | 10.91 | 13.47 | 26.94 | 0.0005443%
8.1.2.5 | 89395 | SINAPI | TE, PVC, SOLDÁVEL, DN 25MM, INSTALADO EM RAMAL OU SUB-RAMAL DE ÁGUA - FORNECIMENTO E INSTALAÇÃO. AF_12/2014 | UN | 7 | 9.73 | 12.02 | 84.14 | 0.0017%
8.1.2.6 | 89398 | SINAPI | TE, PVC, SOLDÁVEL, DN 32MM, INSTALADO EM RAMAL OU SUB-RAMAL DE ÁGUA - FORNECIMENTO E INSTALAÇÃO. AF_12/2014 | UN | 7 | 13.3 | 16.43 | 115.01 | 0.002324%
8.1.2.7 | 89400 | SINAPI | TÊ DE REDUÇÃO, PVC, SOLDÁVEL, DN 32MM X 25MM, INSTALADO EM RAMAL OU SUB-RAMAL DE ÁGUA - FORNECIMENTO E INSTALAÇÃO. AF_12/2014 | UN | 13 | 14.6 | 18.03 | 234.39 | 0.004736%
8.1.2.8 | 89396 | SINAPI | TÊ COM BUCHA DE LATÃO NA BOLSA CENTRAL, PVC, SOLDÁVEL, DN 25MM X 1/2, INSTALADO EM RAMAL OU SUB-RAMAL DE ÁGUA - FORNECIMENTO E INSTALAÇÃO. AF_12/2014 | UN | 17 | 14.19 | 17.53 | 298.01 | 0.006021%
8.1.2.9 | 90374 | SINAPI | TÊ COM BUCHA DE LATÃO NA BOLSA CENTRAL, PVC, SOLDÁVEL, DN 25MM X 3/4, INSTALADO EM RAMAL OU SUB-RAMAL DE ÁGUA - FORNECIMENTO E INSTALAÇÃO. AF_03/2015 | UN | 8 | 15.69 | 19.38 | 155.04 | 0.003133%
8.1.2.10 | 89380 | SINAPI | LUVA DE REDUÇÃO, PVC, SOLDÁVEL, DN 32MM X 25MM, INSTALADO EM RAMAL OU SUB-RAMAL DE ÁGUA - FORNECIMENTO E INSTALAÇÃO. AF_12/2014 | UN | 16 | 6.91 | 8.53 | 136.48 | 0.002758%
8.1.2.11 | 89383 | SINAPI | ADAPTADOR CURTO COM BOLSA E ROSCA PARA REGISTRO, PVC, SOLDÁVEL, DN 25MM X 3/4, INSTALADO EM RAMAL OU SUB-RAMAL DE ÁGUA - FORNECIMENTO E INSTALAÇÃO. AF_12/2014 | UN | 12 | 5.19 | 6.41 | 76.92 | 0.001554%
8.1.2.12 | 89391 | SINAPI | ADAPTADOR CURTO COM BOLSA E ROSCA PARA REGISTRO, PVC, SOLDÁVEL, DN 32MM X 1, INSTALADO EM RAMAL OU SUB-RAMAL DE ÁGUA - FORNECIMENTO E INSTALAÇÃO. AF_12/2014 | UN | 18 | 6.75 | 8.33 | 149.94 | 0.00303%
8.1.2.13 | 89987 | SINAPI | REGISTRO DE GAVETA BRUTO, LATÃO, ROSCÁVEL, 3/4", COM ACABAMENTO E CANOPLA CROMADOS. FORNECIDO E INSTALADO EM RAMAL DE ÁGUA. AF_12/2014 | UN | 6 | 65.63 | 81.07 | 486.42 | 0.009828%
8.1.2.14 | 86886 | SINAPI | ENGATE FLEXÍVEL EM INOX, 1/2 X 30CM - FORNECIMENTO E INSTALAÇÃO. AF_12/2013 | UN | 35 | 38.55 | 47.62 | 1666.7 | 0.03368%
8.1.2.15 | 94792 | SINAPI | REGISTRO DE GAVETA BRUTO, LATÃO, ROSCÁVEL, 1, COM ACABAMENTO E CANOPLA CROMADOS, INSTALADO EM RESERVAÇÃO DE ÁGUA DE EDIFICAÇÃO QUE POSSUA RESERVATÓRIO DE FIBRA/FIBROCIMENTO  FORNECIMENTO E INSTALAÇÃO. AF_06/2016 | UN | 9 | 102.81 | 127.01 | 1143.09 | 0.0231%
8.1.2.16 | 86884 | SINAPI | ENGATE FLEXÍVEL EM PLÁSTICO BRANCO, 1/2" X 30CM - FORNECIMENTO E INSTALAÇÃO. AF_12/2013 | UN | 28 | 6.85 | 8.46 | 236.88 | 0.004786%
8.2 |  |  | INSTALAÇÕES SANITÁRIAS (ESGOTO) |  |  |  |  | 18436.3 | 0.3725%
8.2.1 |  |  | TUBULAÇÃO |  |  |  |  | 7799.57 | 0.1576%
8.2.1.1 | 89711 | SINAPI | TUBO PVC, SERIE NORMAL, ESGOTO PREDIAL, DN 40 MM, FORNECIDO E INSTALADO EM RAMAL DE DESCARGA OU RAMAL DE ESGOTO SANITÁRIO. AF_12/2014 | M | 45.72 | 14.88 | 18.38 | 840.33 | 0.01698%
8.2.1.2 | 89712 | SINAPI | TUBO PVC, SERIE NORMAL, ESGOTO PREDIAL, DN 50 MM, FORNECIDO E INSTALADO EM RAMAL DE DESCARGA OU RAMAL DE ESGOTO SANITÁRIO. AF_12/2014 | M | 29.81 | 21.32 | 26.33 | 784.89 | 0.01586%
8.2.1.3 | 89848 | SINAPI | TUBO PVC, SERIE NORMAL, ESGOTO PREDIAL, DN 100 MM, FORNECIDO E INSTALADO EM SUBCOLETOR AÉREO DE ESGOTO SANITÁRIO. AF_12/2014 | M | 170.27 | 20.45 | 25.26 | 4301.02 | 0.0869%
8.2.1.4 | 89849 | SINAPI | TUBO PVC, SERIE NORMAL, ESGOTO PREDIAL, DN 150 MM, FORNECIDO E INSTALADO EM SUBCOLETOR AÉREO DE ESGOTO SANITÁRIO. AF_12/2014 | M | 13.39 | 38.09 | 47.05 | 629.99 | 0.01273%
8.2.1.5 | 89798 | SINAPI | TUBO PVC, SERIE NORMAL, ESGOTO PREDIAL, DN 50 MM, FORNECIDO E INSTALADO EM PRUMADA DE ESGOTO SANITÁRIO OU VENTILAÇÃO. AF_12/2014 | M | 41.97 | 7.3 | 9.01 | 378.14 | 0.00764%
8.2.1.6 | 89799 | SINAPI | TUBO PVC, SERIE NORMAL, ESGOTO PREDIAL, DN 75 MM, FORNECIDO E INSTALADO EM PRUMADA DE ESGOTO SANITÁRIO OU VENTILAÇÃO. AF_12/2014 | M | 43.62 | 12.66 | 15.64 | 682.21 | 0.01378%
8.2.1.7 | 89800 | SINAPI | TUBO PVC, SERIE NORMAL, ESGOTO PREDIAL, DN 100 MM, FORNECIDO E INSTALADO EM PRUMADA DE ESGOTO SANITÁRIO OU VENTILAÇÃO. AF_12/2014 | M | 9.37 | 15.81 | 19.53 | 182.99 | 0.003697%
8.2.2 |  |  | CONEXÕES/ACESSÓRIOS |  |  |  |  | 10636.73 | 0.2149%
8.2.2.1 | MG-HID-05 | Próprio | CAIXA SIFONADA, PVC, DN 150 X 150 X 50 MM, JUNTA ELÁSTICA, FORNECIDA E INSTALADA EM RAMAL DE DESCARGA OU EM RAMAL DE ESGOTO SANITÁRIO. | UN | 16 | 17.66 | 21.81 | 348.96 | 0.007051%
8.2.2.2 | 89809 | SINAPI | JOELHO 90 GRAUS, PVC, SERIE NORMAL, ESGOTO PREDIAL, DN 100 MM, JUNTA ELÁSTICA, FORNECIDO E INSTALADO EM PRUMADA DE ESGOTO SANITÁRIO OU VENTILAÇÃO. AF_12/2014 | UN | 36 | 12.08 | 14.92 | 537.12 | 0.01085%
8.2.2.3 | 89805 | SINAPI | JOELHO 90 GRAUS, PVC, SERIE NORMAL, ESGOTO PREDIAL, DN 75 MM, JUNTA ELÁSTICA, FORNECIDO E INSTALADO EM PRUMADA DE ESGOTO SANITÁRIO OU VENTILAÇÃO. AF_12/2014 | UN | 15 | 8.97 | 11.08 | 166.2 | 0.003358%
8.2.2.4 | 89801 | SINAPI | JOELHO 90 GRAUS, PVC, SERIE NORMAL, ESGOTO PREDIAL, DN 50 MM, JUNTA ELÁSTICA, FORNECIDO E INSTALADO EM PRUMADA DE ESGOTO SANITÁRIO OU VENTILAÇÃO. AF_12/2014 | UN | 26 | 4.46 | 5.5 | 143 | 0.002889%
8.2.2.5 | 89724 | SINAPI | JOELHO 90 GRAUS, PVC, SERIE NORMAL, ESGOTO PREDIAL, DN 40 MM, JUNTA SOLDÁVEL, FORNECIDO E INSTALADO EM RAMAL DE DESCARGA OU RAMAL DE ESGOTO SANITÁRIO. AF_12/2014 | UN | 30 | 6.97 | 8.61 | 258.3 | 0.005219%
8.2.2.6 | 89851 | SINAPI | JOELHO 45 GRAUS, PVC, SERIE NORMAL, ESGOTO PREDIAL, DN 100 MM, JUNTA ELÁSTICA, FORNECIDO E INSTALADO EM SUBCOLETOR AÉREO DE ESGOTO SANITÁRIO. AF_12/2014 | UN | 24 | 16.78 | 20.73 | 497.52 | 0.01005%
8.2.2.7 | 89806 | SINAPI | JOELHO 45 GRAUS, PVC, SERIE NORMAL, ESGOTO PREDIAL, DN 75 MM, JUNTA ELÁSTICA, FORNECIDO E INSTALADO EM PRUMADA DE ESGOTO SANITÁRIO OU VENTILAÇÃO. AF_12/2014 | UN | 8 | 9.45 | 11.67 | 93.36 | 0.001886%
8.2.2.8 | 89802 | SINAPI | JOELHO 45 GRAUS, PVC, SERIE NORMAL, ESGOTO PREDIAL, DN 50 MM, JUNTA ELÁSTICA, FORNECIDO E INSTALADO EM PRUMADA DE ESGOTO SANITÁRIO OU VENTILAÇÃO. AF_12/2014 | UN | 5 | 4.79 | 5.91 | 29.55 | 0.0005971%
8.2.2.9 | 89726 | SINAPI | JOELHO 45 GRAUS, PVC, SERIE NORMAL, ESGOTO PREDIAL, DN 40 MM, JUNTA SOLDÁVEL, FORNECIDO E INSTALADO EM RAMAL DE DESCARGA OU RAMAL DE ESGOTO SANITÁRIO. AF_12/2014 | UN | 6 | 5.59 | 6.9 | 41.4 | 0.0008365%
8.2.2.10 | 89861 | SINAPI | JUNÇÃO SIMPLES, PVC, SERIE NORMAL, ESGOTO PREDIAL, DN 100 X 100 MM, JUNTA ELÁSTICA, FORNECIDO E INSTALADO EM SUBCOLETOR AÉREO DE ESGOTO SANITÁRIO. AF_12/2014 | UN | 35 | 29.98 | 37.03 | 1296.05 | 0.02619%
8.2.2.11 | 89783 | SINAPI | JUNÇÃO SIMPLES, PVC, SERIE NORMAL, ESGOTO PREDIAL, DN 40 MM, JUNTA SOLDÁVEL, FORNECIDO E INSTALADO EM RAMAL DE DESCARGA OU RAMAL DE ESGOTO SANITÁRIO. AF_12/2014 | UN | 3 | 8.83 | 10.9 | 32.7 | 0.0006607%
8.2.2.12 | 89863 | SINAPI | JUNÇÃO SIMPLES, PVC, SERIE NORMAL, ESGOTO PREDIAL, DN 150 X 150 MM, JUNTA ELÁSTICA, FORNECIDO E INSTALADO EM SUBCOLETOR AÉREO DE ESGOTO SANITÁRIO. AF_12/2014 | UN | 1 | 107.97 | 133.38 | 133.38 | 0.002695%
8.2.2.13 | 89863 | SINAPI | JUNÇÃO SIMPLES, PVC, SERIE NORMAL, ESGOTO PREDIAL, DN 150 X 100 MM, JUNTA ELÁSTICA, FORNECIDO E INSTALADO EM SUBCOLETOR AÉREO DE ESGOTO SANITÁRIO. AF_12/2014 | UN | 1 | 107.97 | 133.38 | 133.38 | 0.002695%
8.2.2.14 | 89861 | SINAPI | JUNÇÃO SIMPLES, PVC, SERIE NORMAL, ESGOTO PREDIAL, DN 100 X 50 MM, JUNTA ELÁSTICA, FORNECIDO E INSTALADO EM SUBCOLETOR AÉREO DE ESGOTO SANITÁRIO. AF_12/2014 | UN | 11 | 29.98 | 37.03 | 407.33 | 0.00823%
8.2.2.15 | 89830 | SINAPI | JUNÇÃO SIMPLES, PVC, SERIE NORMAL, ESGOTO PREDIAL, DN 75 X 75 MM, JUNTA ELÁSTICA, FORNECIDO E INSTALADO EM PRUMADA DE ESGOTO SANITÁRIO OU VENTILAÇÃO. AF_12/2014 | UN | 6 | 17.87 | 22.07 | 132.42 | 0.002676%
8.2.2.16 | 89830 | SINAPI | JUNÇÃO INVERTIDA, PVC, SERIE NORMAL, ESGOTO PREDIAL, DN 75 X 75 MM, JUNTA ELÁSTICA, FORNECIDO E INSTALADO EM PRUMADA DE ESGOTO SANITÁRIO OU VENTILAÇÃO. AF_12/2014 | UN | 1 | 17.87 | 22.07 | 22.07 | 0.0004459%
8.2.2.17 | 89834 | SINAPI | JUNÇÃO SIMPLES, PVC, SERIE NORMAL, ESGOTO PREDIAL, DN 100 X 75 MM, JUNTA ELÁSTICA, FORNECIDO E INSTALADO EM PRUMADA DE ESGOTO SANITÁRIO OU VENTILAÇÃO. AF_12/2014 | UN | 1 | 23.67 | 29.24 | 29.24 | 0.0005908%
8.2.2.18 | 89830 | SINAPI | JUNÇÃO SIMPLES, PVC, SERIE NORMAL, ESGOTO PREDIAL, DN 75 X 50 MM, JUNTA ELÁSTICA, FORNECIDO E INSTALADO EM PRUMADA DE ESGOTO SANITÁRIO OU VENTILAÇÃO. AF_12/2014 | UN | 3 | 17.87 | 22.07 | 66.21 | 0.001338%
8.2.2.19 | 89728 | SINAPI | CURVA CURTA 90 GRAUS, PVC, SERIE NORMAL, ESGOTO PREDIAL, DN 40 MM, JUNTA SOLDÁVEL, FORNECIDO E INSTALADO EM RAMAL DE DESCARGA OU RAMAL DE ESGOTO SANITÁRIO. AF_12/2014 | UN | 30 | 7.38 | 9.11 | 273.3 | 0.005522%
8.2.2.20 | 89803 | SINAPI | CURVA CURTA 90 GRAUS, PVC, SERIE NORMAL, ESGOTO PREDIAL, DN 50 MM, JUNTA ELÁSTICA, FORNECIDO E INSTALADO EM PRUMADA DE ESGOTO SANITÁRIO OU VENTILAÇÃO. AF_12/2014 | UN | 3 | 8.45 | 10.43 | 31.29 | 0.0006322%
8.2.2.21 | 89807 | SINAPI | CURVA CURTA 90 GRAUS, PVC, SERIE NORMAL, ESGOTO PREDIAL, DN 75 MM, JUNTA ELÁSTICA, FORNECIDO E INSTALADO EM PRUMADA DE ESGOTO SANITÁRIO OU VENTILAÇÃO. AF_12/2014 | UN | 2 | 15.82 | 19.54 | 39.08 | 0.0007896%
8.2.2.22 | MG-HID-03 | Próprio | CURVA PVC LONGA 45º ESGOTO 100MM - FORNECIMENTO E INSTALACAO | UN | 34 | 35.2 | 43.48 | 1478.32 | 0.02987%
8.2.2.23 | MG-HID-08 | Próprio | CURVA PVC LONGA 45º ESGOTO 75MM - FORNECIMENTO E INSTALACAO | UN | 1 | 28.03 | 34.62 | 34.62 | 0.0006995%
8.2.2.24 | MG-HID-07 | Próprio | CURVA PVC LONGA 45º ESGOTO 50MM - FORNECIMENTO E INSTALACAO | UN | 5 | 12.13 | 14.98 | 74.9 | 0.001513%
8.2.2.25 | MG-HID-07 | Próprio | CURVA PVC LONGA 45º ESGOTO 40MM - FORNECIMENTO E INSTALACAO | UN | 19 | 12.13 | 14.98 | 284.62 | 0.005751%
8.2.2.26 | 89856 | SINAPI | LUVA SIMPLES, PVC, SERIE NORMAL, ESGOTO PREDIAL, DN 100 MM, JUNTA ELÁSTICA, FORNECIDO E INSTALADO EM SUBCOLETOR AÉREO DE ESGOTO SANITÁRIO. AF_12/2014 | UN | 108 | 12.71 | 15.7 | 1695.6 | 0.03426%
8.2.2.27 | 89778 | SINAPI | LUVA SIMPLES, PVC, SERIE NORMAL, ESGOTO PREDIAL, DN 150 MM, JUNTA ELÁSTICA, FORNECIDO E INSTALADO EM RAMAL DE DESCARGA OU RAMAL DE ESGOTO SANITÁRIO. AF_12/2014 | UN | 2 | 13.1 | 16.18 | 32.36 | 0.0006538%
8.2.2.28 | 89817 | SINAPI | LUVA SIMPLES, PVC, SERIE NORMAL, ESGOTO PREDIAL, DN 75 MM, JUNTA ELÁSTICA, FORNECIDO E INSTALADO EM PRUMADA DE ESGOTO SANITÁRIO OU VENTILAÇÃO. AF_12/2014 | UN | 1 | 7.59 | 9.37 | 9.37 | 0.0001893%
8.2.2.29 | 89813 | SINAPI | LUVA SIMPLES, PVC, SERIE NORMAL, ESGOTO PREDIAL, DN 50 MM, JUNTA ELÁSTICA, FORNECIDO E INSTALADO EM PRUMADA DE ESGOTO SANITÁRIO OU VENTILAÇÃO. AF_12/2014 | UN | 45 | 4.31 | 5.32 | 239.4 | 0.004837%
8.2.2.30 | 89833 | SINAPI | TE, PVC, SERIE NORMAL, ESGOTO PREDIAL, DN 100 X 75 MM, JUNTA ELÁSTICA, FORNECIDO E INSTALADO EM PRUMADA DE ESGOTO SANITÁRIO OU VENTILAÇÃO. AF_12/2014 | UN | 7 | 20.93 | 25.85 | 180.95 | 0.003656%
8.2.2.31 | 89829 | SINAPI | TE, PVC, SERIE NORMAL, ESGOTO PREDIAL, DN 75 X 75 MM, JUNTA ELÁSTICA, FORNECIDO E INSTALADO EM PRUMADA DE ESGOTO SANITÁRIO OU VENTILAÇÃO. AF_12/2014 | UN | 1 | 16.56 | 20.45 | 20.45 | 0.0004132%
8.2.2.32 | 89829 | SINAPI | TE, PVC, SERIE NORMAL, ESGOTO PREDIAL, DN 75 X 50 MM, JUNTA ELÁSTICA, FORNECIDO E INSTALADO EM PRUMADA DE ESGOTO SANITÁRIO OU VENTILAÇÃO. AF_12/2014 | UN | 2 | 16.56 | 20.45 | 40.9 | 0.0008264%
8.2.2.33 | 89825 | SINAPI | TE, PVC, SERIE NORMAL, ESGOTO PREDIAL, DN 50 X 50 MM, JUNTA ELÁSTICA, FORNECIDO E INSTALADO EM PRUMADA DE ESGOTO SANITÁRIO OU VENTILAÇÃO. AF_12/2014 | UN | 14 | 9.24 | 11.41 | 159.74 | 0.003228%
8.2.2.34 | 89681 | SINAPI | REDUÇÃO EXCÊNTRICA, PVC, ÁGUA PLUVIAL, DN 150 X 100 MM, JUNTA ELÁSTICA, FORNECIDO E INSTALADO EM CONDUTORES VERTICAIS DE ÁGUAS PLUVIAIS. AF_12/2014 | UN | 2 | 42 | 51.88 | 103.76 | 0.002096%
8.2.2.35 | 89673 | SINAPI | REDUÇÃO EXCÊNTRICA, PVC, ÁGUA PLUVIAL, DN 100 X 50 MM, JUNTA ELÁSTICA, FORNECIDO E INSTALADO EM CONDUTORES VERTICAIS DE ÁGUAS PLUVIAIS. AF_12/2014 | UN | 3 | 15.71 | 19.4 | 58.2 | 0.001176%
8.2.2.36 | 89673 | SINAPI | REDUÇÃO EXCÊNTRICA, PVC, SERIE R, ÁGUA PLUVIAL, DN 100 X 75 MM, JUNTA ELÁSTICA, FORNECIDO E INSTALADO EM CONDUTORES VERTICAIS DE ÁGUAS PLUVIAIS. AF_12/2014 | UN | 1 | 15.71 | 19.4 | 19.4 | 0.000392%
8.2.2.37 | 89665 | SINAPI | REDUÇÃO EXCÊNTRICA, PVC, SERIE R, ÁGUA PLUVIAL, DN 75 X 50 MM, JUNTA ELÁSTICA, FORNECIDO E INSTALADO EM CONDUTORES VERTICAIS DE ÁGUAS PLUVIAIS. AF_12/2014 | UN | 5 | 8.21 | 10.14 | 50.7 | 0.001024%
8.2.2.38 | MG-HID-010 | Próprio | TERMINAL DE VENTILACAO, 75 MM, SERIE NORMAL, ESGOTO PREDIAL - FORNECIMENTO E INSTALAÇÃO | UN | 3 | 10.31 | 12.73 | 38.19 | 0.0007716%
8.2.2.39 | MG-HID-010 | Próprio | TERMINAL DE VENTILACAO, 75 MM, SERIE NORMAL, ESGOTO PREDIAL - FORNECIMENTO E INSTALAÇÃO | UN | 1 | 10.31 | 12.73 | 12.73 | 0.0002572%
8.2.2.40 | 86883 | SINAPI | SIFÃO DO TIPO FLEXÍVEL EM PVC 1 X 1.1/2 - FORNECIMENTO E INSTALAÇÃO. AF_12/2013 | UN | 31 | 8.2 | 10.13 | 314.03 | 0.006345%
8.2.2.41 | 86877 | SINAPI | VÁLVULA EM METAL CROMADO 1.1/2" X 1.1/2" PARA TANQUE OU LAVATÓRIO, COM OU SEM LADRÃO - FORNECIMENTO E INSTALAÇÃO. AF_12/2013 | UN | 31 | 28.12 | 34.73 | 1076.63 | 0.02175%
8.3 |  |  | DRENAGEM / PLUVIAL |  |  |  |  | 127702.54 | 2.58%
8.3.1 |  |  | CAIXAS / CISTERNAS |  |  |  |  | 58098.64 | 1.174%
8.3.1.1 | 99253 | SINAPI | CAIXA ENTERRADA HIDRÁULICA RETANGULAR EM ALVENARIA COM TIJOLOS CERÂMICOS MACIÇOS, DIMENSÕES INTERNAS: 0,6X0,6X0,6 M PARA REDE DE DRENAGEM. AF_05/2018 (COM GRELHA) | UN | 27 | 441.78 | 545.77 | 14735.79 | 0.2977%
8.3.1.2 | 99253 | SINAPI | CAIXA ENTERRADA HIDRÁULICA RETANGULAR EM ALVENARIA COM TIJOLOS CERÂMICOS MACIÇOS, DIMENSÕES INTERNAS: 0,6X0,6X0,6 M PARA REDE DE DRENAGEM. AF_05/2018 (SEM GRELHA) | UN | 3 | 441.78 | 545.77 | 1637.31 | 0.03308%
8.3.1.3 | 93358 | SINAPI | ESCAVAÇÃO MANUAL DE VALA COM PROFUNDIDADE MENOR OU IGUAL A 1,30 M. AF_03/2016 | m³ | 373.93 | 65.35 | 80.73 | 30187.36 | 0.6099%
8.3.1.4 | 93382 | SINAPI | REATERRO MANUAL DE VALAS COM COMPACTAÇÃO MECANIZADA. AF_04/2016 | m³ | 369.34 | 25.29 | 31.24 | 11538.18 | 0.2331%
8.3.2 |  |  | TUBULAÇÃO |  |  |  |  | 45706.84 | 0.9235%
8.3.2.1 | 90709 | SINAPI | TUBO DE PVC PARA REDE COLETORA DE ESGOTO DE PAREDE MACIÇA, DN 100 MM, JUNTA ELÁSTICA, INSTALADO EM LOCAL COM NÍVEL ALTO DE INTERFERÊNCIAS - FORNECIMENTO E ASSENTAMENTO. AF_06/2015 | M | 897.99 | 24.52 | 30.29 | 27200.11 | 0.5496%
8.3.2.2 | 90710 | SINAPI | TUBO DE PVC PARA REDE COLETORA DE ESGOTO DE PAREDE MACIÇA, DN 150 MM, JUNTA ELÁSTICA, INSTALADO EM LOCAL COM NÍVEL ALTO DE INTERFERÊNCIAS - FORNECIMENTO E ASSENTAMENTO. AF_06/2015 | M | 162.12 | 48.55 | 59.97 | 9722.33 | 0.1964%
8.3.2.3 | 90711 | SINAPI | TUBO DE PVC PARA REDE COLETORA DE ESGOTO DE PAREDE MACIÇA, DN 200 MM, JUNTA ELÁSTICA, INSTALADO EM LOCAL COM NÍVEL ALTO DE INTERFERÊNCIAS - FORNECIMENTO E ASSENTAMENTO. AF_06/2015 | M | 100.13 | 71.02 | 87.73 | 8784.4 | 0.1775%
8.3.3 |  |  | CONEXÕES/ACESSÓRIOS |  |  |  |  | 15627.51 | 0.3158%
8.3.3.1 | MG-HID-03 | Próprio | CURVA PVC LONGA 45º ESGOTO 100MM - FORNECIMENTO E INSTALACAO | UN | 41 | 35.2 | 43.48 | 1782.68 | 0.03602%
8.3.3.2 | MG-HID-04 | Próprio | CURVA PVC LONGA 45º ESGOTO 150MM - FORNECIMENTO E INSTALACAO | UN | 9 | 57.58 | 71.13 | 640.17 | 0.01293%
8.3.3.3 | 89851 | SINAPI | JOELHO 45 GRAUS, PVC, SERIE NORMAL, ESGOTO PREDIAL, DN 100 MM, JUNTA ELÁSTICA, FORNECIDO E INSTALADO EM SUBCOLETOR AÉREO DE ESGOTO SANITÁRIO. AF_12/2014 | UN | 48 | 16.78 | 20.73 | 995.04 | 0.0201%
8.3.3.4 | 89744 | SINAPI | JOELHO 90 GRAUS, PVC, SERIE NORMAL, ESGOTO PREDIAL, DN 100 MM, JUNTA ELÁSTICA, FORNECIDO E INSTALADO EM RAMAL DE DESCARGA OU RAMAL DE ESGOTO SANITÁRIO. AF_12/2014 | UN | 52 | 17.2 | 21.24 | 1104.48 | 0.02232%
8.3.3.5 | 89854 | SINAPI | JOELHO 90 GRAUS, PVC, SERIE NORMAL, ESGOTO PREDIAL, DN 150 MM, JUNTA ELÁSTICA, FORNECIDO E INSTALADO EM SUBCOLETOR AÉREO DE ESGOTO SANITÁRIO. AF_12/2014 | UN | 11 | 49.87 | 61.6 | 677.6 | 0.01369%
8.3.3.6 | 89797 | SINAPI | JUNÇÃO SIMPLES, PVC, SERIE NORMAL, ESGOTO PREDIAL, DN 100 X 100 MM, JUNTA ELÁSTICA, FORNECIDO E INSTALADO EM RAMAL DE DESCARGA OU RAMAL DE ESGOTO SANITÁRIO. AF_12/2014 | UN | 70 | 30.37 | 37.51 | 2625.7 | 0.05305%
8.3.3.7 | 89863 | SINAPI | JUNÇÃO SIMPLES, PVC, SERIE NORMAL, ESGOTO PREDIAL, DN 150 X 150 MM, JUNTA ELÁSTICA, FORNECIDO E INSTALADO EM SUBCOLETOR AÉREO DE ESGOTO SANITÁRIO. AF_12/2014 | UN | 7 | 107.97 | 133.38 | 933.66 | 0.01886%
8.3.3.8 | 89778 | SINAPI | LUVA SIMPLES, PVC, SERIE NORMAL, ESGOTO PREDIAL, DN 100 MM, JUNTA ELÁSTICA, FORNECIDO E INSTALADO EM RAMAL DE DESCARGA OU RAMAL DE ESGOTO SANITÁRIO. AF_12/2014 | UN | 55 | 13.1 | 16.18 | 889.9 | 0.01798%
8.3.3.9 | 89681 | SINAPI | REDUÇÃO EXCÊNTRICA, PVC, ÁGUA PLUVIAL, DN 150 X 100 MM, JUNTA ELÁSTICA, FORNECIDO E INSTALADO EM CONDUTORES VERTICAIS DE ÁGUAS PLUVIAIS. AF_12/2014 | UN | 25 | 42 | 51.88 | 1297 | 0.02621%
8.3.3.10 | 89796 | SINAPI | TE, PVC, SERIE NORMAL, ESGOTO PREDIAL, DN 100 X 100 MM, JUNTA ELÁSTICA, FORNECIDO E INSTALADO EM RAMAL DE DESCARGA OU RAMAL DE ESGOTO SANITÁRIO. AF_12/2014 | UN | 1 | 27.63 | 34.13 | 34.13 | 0.0006896%
8.3.3.11 | 72295 | SINAPI | CAP PVC ESGOTO 100MM (TAMPÃO) - FORNECIMENTO E INSTALAÇÃO | UN | 22 | 10.76 | 13.29 | 292.38 | 0.005908%
8.3.3.12 | 83535 | SINAPI | CURVA PVC PARA REDE COLETOR ESGOTO, EB-644, 45 GR, 200 MM, COM JUNTA ELASTICA. | UN | 1 | 302.18 | 373.31 | 373.31 | 0.007543%
8.3.3.13 | 83535 | SINAPI | CURVA PVC PARA REDE COLETOR ESGOTO, EB-644, 45 GR, 300 MM, COM JUNTA ELASTICA. | UN | 2 | 302.18 | 373.31 | 746.62 | 0.01509%
8.3.3.14 | 89698 | SINAPI | JUNÇÃO SIMPLES, PVC, SERIE R, ÁGUA PLUVIAL, DN 200 X 200 MM, JUNTA ELÁSTICA, FORNECIDO E INSTALADO EM CONDUTORES VERTICAIS DE ÁGUAS PLUVIAIS. AF_12/2014 | UN | 5 | 125.08 | 154.52 | 772.6 | 0.01561%
8.3.3.15 | MG-HID-83 | Próprio | REDUÇÃO EXCÊNTRICA, PVC, SERIE R, ÁGUA PLUVIAL, DN 200 X 150 MM, JUNTA ELÁSTICA, FORNECIDO E INSTALADO EM CONDUTORES VERTICAIS DE ÁGUAS PLUVIAIS. AF_12/2014 | UN | 8 | 132.67 | 163.9 | 1311.2 | 0.02649%
8.3.3.16 | MG-HID-37 | Próprio | GRELHA, PVC, DN 150 MM, FORNECIDO E INSTALADO EM RAMAL DE DESCARGA OU EM RAMAL DE ESGOTO SANITÁRIO | UN | 44 | 21.18 | 26.16 | 1151.04 | 0.02326%
8.3.4 |  |  | DRENO AR CONDICIONADO |  |  |  |  | 8269.55 | 0.1671%
8.3.4.1 | 89865 | SINAPI | TUBO, PVC, SOLDÁVEL, DN 25MM, INSTALADO EM DRENO DE AR-CONDICIONADO - FORNECIMENTO E INSTALAÇÃO. AF_12/2014 | M | 373.78 | 9.87 | 12.19 | 4556.37 | 0.09206%
8.3.4.2 | 89449 | SINAPI | TUBO, PVC, SOLDÁVEL, DN 50MM, INSTALADO EM PRUMADA DE ÁGUA - FORNECIMENTO E INSTALAÇÃO. AF_12/2014 | M | 4.6 | 10.11 | 12.48 | 57.4 | 0.00116%
8.3.4.3 | MG-HID-84 | Próprio | BUCHA DE REDUÇÃO, PVC, SOLDÁVEL, DN 25MM X 20MM, INSTALADO EM RAMAL OU SUB-RAMAL DE ÁGUA - FORNECIMENTO E INSTALAÇÃO | UN | 23 | 5.9 | 7.28 | 167.44 | 0.003383%
8.3.4.4 | MG-HID-28 | Próprio | BUCHA DE REDUCAO DE PVC, SOLDAVEL, LONGA, COM 50 X 25 MM, PARA AGUA FRIA PREDIAL | UN | 23 | 8.17 | 10.09 | 232.07 | 0.004689%
8.3.4.5 | 89358 | SINAPI | JOELHO 90 GRAUS, PVC, SOLDÁVEL, DN 20MM, INSTALADO EM RAMAL OU SUB-RAMAL DE ÁGUA - FORNECIMENTO E INSTALAÇÃO. AF_12/2014 | UN | 85 | 5.98 | 7.38 | 627.3 | 0.01267%
8.3.4.6 | 89359 | SINAPI | JOELHO 45 GRAUS, PVC, SOLDÁVEL, DN 20MM, INSTALADO EM RAMAL OU SUB-RAMAL DE ÁGUA - FORNECIMENTO E INSTALAÇÃO. AF_12/2014 | UN | 5 | 6.2 | 7.65 | 38.25 | 0.0007728%
8.3.4.7 | 89867 | SINAPI | JOELHO 45 GRAUS, PVC, SOLDÁVEL, DN 25MM, INSTALADO EM DRENO DE AR-CONDICIONADO - FORNECIMENTO E INSTALAÇÃO. AF_12/2014 | UN | 23 | 4.35 | 5.37 | 123.51 | 0.002496%
8.3.4.8 | 89393 | SINAPI | TE, PVC, SOLDÁVEL, DN 20MM, INSTALADO EM RAMAL OU SUB-RAMAL DE ÁGUA - FORNECIMENTO E INSTALAÇÃO. AF_12/2014 | UN | 31 | 8.23 | 10.16 | 314.96 | 0.006364%
8.3.4.9 | MG-HID-85 | Próprio | JOELHO 90 GRAUS COM BUCHA DE LATÃO, PVC, SOLDÁVEL, DN 20MM, X 1/2 INSTALADO EM RAMAL OU SUB-RAMAL DE ÁGUA - FORNECIMENTO E INSTALAÇÃO. | UN | 61 | 10.09 | 12.46 | 760.06 | 0.01536%
8.3.4.10 | MG-HID-86 | Próprio | JUNÇÃO SIMPLES, PVC, SERIE NORMAL, ESGOTO PREDIAL, DN 100 X 50 MM, JUNTA ELÁSTICA, FORNECIDO E INSTALADO EM RAMAL DE DESCARGA OU RAMAL DE ESGOTO SANITÁRIO. AF_12/2014 | UN | 23 | 27.53 | 34.01 | 782.23 | 0.01581%
8.3.4.11 | 89577 | SINAPI | LUVA DE CORRER, PVC, SOLDÁVEL, DN 50MM, INSTALADO EM PRUMADA DE ÁGUA - FORNECIMENTO E INSTALAÇÃO. AF_12/2014 | UN | 23 | 21.47 | 26.52 | 609.96 | 0.01232%
9 |  |  | INSTALAÇÕES ELÉTRICAS |  |  |  |  | 569578.98 | 11.51%
9.1 |  |  | INSTALAÇÕES EXTERNAS (SUBESTAÇÃO ATÉ QGBT) |  |  |  |  | 31728.27 | 0.6411%
9.1.1 |  |  | ELETROCALHAS, DUTOS, CONEXÕES E ACESSÓRIOS |  |  |  |  | 4899.83 | 0.099%
9.1.1.1 | 93358 | SINAPI | ESCAVAÇÃO MANUAL DE VALA COM PROFUNDIDADE MENOR OU IGUAL A 1,30 M. AF_03/2016 | m³ | 9 | 65.35 | 80.73 | 726.57 | 0.01468%
9.1.1.2 | 93382 | SINAPI | REATERRO MANUAL DE VALAS COM COMPACTAÇÃO MECANIZADA. AF_04/2016 | m³ | 9 | 25.29 | 31.24 | 281.16 | 0.005681%
9.1.1.3 | MG-ELE-212 | Próprio | DUTO ESPIRAL FLEXIVEL SINGELO PEAD D=100MM(4") REVESTIDO COM PVC COM FIO GUIA DE ACO GALVANIZADO, LANCADO DIRETO NO SOLO, INCL CONEXOES | M | 49 | 60.71 | 75 | 3675 | 0.07425%
9.1.1.4 | MG-ELE-79 | Próprio | CONECTOR RETO DE ALUMÍNIO PARA ELETRODUTO DE 4", PARA ADAPTAR ENTRADA DE ELETRODUTO METÁLICO FLEXÍVEL EM QUADROS - FORNECIMENTO E INSTALAÇÃO | UN | 2 | 32.49 | 40.13 | 80.26 | 0.001622%
9.1.1.5 | MG-ELE-87 | Próprio | ARRUELA EM ALUMINIO, COM ROSCA, DE 4", PARA ELETRODUTO - FORNECIMENTO E INSTALAÇÃO | UN | 2 | 7.47 | 9.22 | 18.44 | 0.0003726%
9.1.1.6 | 73798/001 | SINAPI | DUTO ESPIRAL FLEXIVEL SINGELO PEAD D=50MM(2") REVESTIDO COM PVC COM FIO GUIA DE ACO GALVANIZADO, LANCADO DIRETO NO SOLO, INCL CONEXOES | M | 2 | 30.48 | 37.65 | 75.3 | 0.001521%
9.1.1.7 | MG-ELE-154 | Próprio | CONECTOR RETO DE ALUMÍNIO PARA ELETRODUTO DE 2", PARA ADAPTAR ENTRADA DE ELETRODUTO METÁLICO FLEXÍVEL EM QUADROS - FORNECIMENTO E INSTALAÇÃO | UN | 2 | 7.92 | 9.78 | 19.56 | 0.0003952%
9.1.1.8 | MG-ELE-094 | Próprio | ARRUELA EM ALUMINIO, COM ROSCA, DE 2", PARA ELETRODUTO - FORNECIMENTO E INSTALAÇÃO | UN | 2 | 3.54 | 4.37 | 8.74 | 0.0001766%
9.1.1.9 | MG-ELE-42 | Próprio | FITA DE ADVERTÊNCIA "CUIDADO ENERGIA ELÉTRICA ABAIXO" LANÇADO DIRETAMENTE NO SOLO SOBRE CONDUTOS. | M | 20 | 0.6 | 0.74 | 14.8 | 0.000299%
9.1.2 |  |  | CAIXAS E QUADROS |  |  |  |  | 2652.84 | 0.0536%
9.1.2.1 | MG-PCI-07 | Próprio | CAIXA EQUIPOTENCIAL BEP EM ALUMÍNIO EMBUTIR 450X350X220MM | UN | 1 | 313 | 386.68 | 386.68 | 0.007813%
9.1.2.2 | MG-ELE-76 | Próprio | CAIXA DE PASSAGEM PRÉ-MOLDADA, 65X85X80 COM TAMPA EM FERRO FUNDIDO 90X70CM CLASSE MÍN. B125(125kN) E DRENO BRITA | UN | 1 | 997.59 | 1232.42 | 1232.42 | 0.0249%
9.1.2.3 | MG-ELE-84 | Próprio | QUADRO DE COMANDO COM GRAU DE PROTEÇÃO IP 54 - IK 10, DIMENSÕES 80x120x30cm COM BARRAMENTOS (3F+N+T) 30x5mm(400A) DE COBRE NU. QUADRO COM TIRETA NA PORTA PARA CABEAMENTO E PONTO DE ATERRAMENTO NA PORTA E NA PLACA DE MONTAGEM. MODELO DE SOBREPOR, FECHO FENDA METÁLICO E PLACA DE MONTAGEM. PORTA REMOVÍVEL COM ABERTURA DE 130º E BORRACHA DE VEDAÇÃO. | UN | 1 | 836.77 | 1033.74 | 1033.74 | 0.02089%
9.1.3 |  |  | CONDUTORES |  |  |  |  | 22508.75 | 0.4548%
9.1.3.1 | 92994 | SINAPI | CABO DE COBRE FLEXÍVEL ISOLADO, 120 MM², ANTI-CHAMA 0,6/1,0 KV, PARA DISTRIBUIÇÃO - FORNECIMENTO E INSTALAÇÃO. AF_12/2015 | M | 255 | 69.54 | 85.9 | 21904.5 | 0.4426%
9.1.3.2 | 72254 | SINAPI | CABO DE COBRE NU 50MM2 - FORNECIMENTO E INSTALACAO | M | 6 | 41.13 | 50.81 | 304.86 | 0.00616%
9.1.3.3 | 91930 | SINAPI | CABO DE COBRE FLEXÍVEL ISOLADO, 6 MM², ANTI-CHAMA 450/750 V, PARA CIRCUITOS TERMINAIS - FORNECIMENTO E INSTALAÇÃO. AF_12/2015 | M | 4 | 6.18 | 7.63 | 30.52 | 0.0006167%
9.1.3.4 | MG-PCI-12 | Próprio | GRAMPO METALICO TIPO OLHAL PARA HASTE DE ATERRAMENTO 5/8", CONDUTOR DE *10* A 50 MM2 | UN | 1 | 39.47 | 48.76 | 48.76 | 0.0009852%
9.1.3.6 | 72266 | SINAPI | TERMINAL OU CONECTOR DE PRESSAO - PARA CABO 120MM2 - FORNECIMENTO E INSTALACAO | UN | 4 | 38.3 | 47.31 | 189.24 | 0.003824%
9.1.3.7 | 72263 | SINAPI | TERMINAL OU CONECTOR DE PRESSAO - PARA CABO 50MM2 - FORNECIMENTO E INSTALACAO | UN | 1 | 24.99 | 30.87 | 30.87 | 0.0006237%
9.1.4 |  |  | DISPOSITIVOS DE PROTEÇÃO, COMANDO, SINALIZAÇÃO E EQUIPAMENTOS |  |  |  |  | 1666.85 | 0.03368%
9.1.4.1 | 74130/008 | SINAPI | DISJUNTOR TERMOMAGNETICO TRIPOLAR EM CAIXA MOLDADA 300 A 400A 600V, FORNECIMENTO E INSTALACAO | UN | 1 | 1195.43 | 1476.83 | 1476.83 | 0.02984%
9.1.4.2 | 93670 | SINAPI | DISJUNTOR TRIPOLAR TIPO DIN, CORRENTE NOMINAL DE 25A - FORNECIMENTO E INSTALAÇÃO. AF_04/2016 | UN | 1 | 77.05 | 95.18 | 95.18 | 0.001923%
9.1.4.3 | MG-ELE-013 | Próprio | DISPOSITIVO DPS CLASSE II, 1 POLO, TENSAO MAXIMA DE 275 V, CORRENTE MAXIMA DE *20* KA (TIPO AC). FORNECIMENTO E INSTALAÇÃO | UN | 1 | 76.77 | 94.84 | 94.84 | 0.001916%
9.2 |  |  | INSTALAÇÕES INTERNAS EM BAIXA TENSÃO |  |  |  |  | 537850.71 | 10.87%
9.2.1 |  |  | ELETROCALHAS, PERFILADOS, DUTOS, CONEXÕES E ACESSÓRIOS |  |  |  |  | 177399.5 | 3.584%
9.2.1.1 | 91854 | SINAPI | ELETRODUTO FLEXÍVEL CORRUGADO, PVC, DN 25 MM (3/4"), PARA CIRCUITOS TERMINAIS, INSTALADO EM PAREDE - FORNECIMENTO E INSTALAÇÃO. AF_12/2015 | M | 1250 | 8.56 | 10.57 | 13212.5 | 0.267%
9.2.1.2 | 91856 | SINAPI | ELETRODUTO FLEXÍVEL CORRUGADO, PVC, DN 32 MM (1"), PARA CIRCUITOS TERMINAIS, INSTALADO EM PAREDE - FORNECIMENTO E INSTALAÇÃO. AF_12/2015 | M | 125 | 10.44 | 12.89 | 1611.25 | 0.03256%
9.2.1.3 | 90443 | SINAPI | RASGO EM ALVENARIA PARA RAMAIS/ DISTRIBUIÇÃO COM DIAMETROS MENORES OU IGUAIS A 40 MM. AF_05/2015 | M | 950 | 11.33 | 13.99 | 13290.5 | 0.2685%
9.2.1.4 | 90444 | SINAPI | RASGO EM CONTRAPISO PARA RAMAIS/ DISTRIBUIÇÃO COM DIÂMETROS MENORES OU IGUAIS A 40 MM. AF_05/2015 | M | 80 | 23.07 | 28.5 | 2280 | 0.04607%
9.2.1.5 | 91871 | SINAPI | ELETRODUTO RÍGIDO ROSCÁVEL, PVC, DN 25 MM (3/4"), PARA CIRCUITOS TERMINAIS, INSTALADO EM PAREDE - FORNECIMENTO E INSTALAÇÃO. AF_12/2015 | M | 295.5 | 10.98 | 13.56 | 4006.98 | 0.08096%
9.2.1.6 | 91914 | SINAPI | CURVA 90 GRAUS PARA ELETRODUTO, PVC, ROSCÁVEL, DN 25 MM (3/4"), PARA CIRCUITOS TERMINAIS, INSTALADA EM PAREDE - FORNECIMENTO E INSTALAÇÃO. AF_12/2015 | UN | 156 | 13.62 | 16.82 | 2623.92 | 0.05302%
9.2.1.7 | 91884 | SINAPI | LUVA PARA ELETRODUTO, PVC, ROSCÁVEL, DN 25 MM (3/4"), PARA CIRCUITOS TERMINAIS, INSTALADA EM PAREDE - FORNECIMENTO E INSTALAÇÃO. AF_12/2015 | UN | 362 | 8.68 | 10.72 | 3880.64 | 0.07841%
9.2.1.8 | MG-ELE-127 | Próprio | ABRAÇADEIRA EM AÇO PARA AMARRAÇÃO DE ELETRODUTOS, TIPO D, COM 3/4" E CUNHA DE FIXAÇÃO - FORNECIMENTO E INSTALAÇÃO | UN | 259 | 5.62 | 6.94 | 1797.46 | 0.03632%
9.2.1.9 | 95817 | SINAPI | CONDULETE DE PVC, TIPO X, PARA ELETRODUTO DE PVC SOLDÁVEL DN 25 MM (3/4 | UN | 31 | 31.7 | 39.16 | 1213.96 | 0.02453%
9.2.1.10 | MG-ELE-130 | Próprio | CONECTOR RETO DE ALUMÍNIO PARA ELETRODUTO DE 3/4", PARA ADAPTAR ENTRADA DE ELETRODUTO METÁLICO FLEXÍVEL EM QUADROS - FORNECIMENTO E INSTALAÇÃO | UN | 30 | 3.39 | 4.18 | 125.4 | 0.002534%
9.2.1.11 | MG-ELE-136 | Próprio | BUCHA EM ALUMÍNIO, COM ROSCA, DE 3/4", PARA ELETRODUTO - FORNECIMENTO E INSTALAÇÃO | UN | 7 | 1.22 | 1.5 | 10.5 | 0.0002122%
9.2.1.12 | MG-ELE-139 | Próprio | ARRUELA EM ALUMÍNIO, COM ROSCA, DE 3/4", PARA ELETRODUTO - FORNECIMENTO E INSTALAÇÃO | UN | 36 | 0.87 | 1.07 | 38.52 | 0.0007783%
9.2.1.13 | 91872 | SINAPI | ELETRODUTO RÍGIDO ROSCÁVEL, PVC, DN 32 MM (1"), PARA CIRCUITOS TERMINAIS, INSTALADO EM PAREDE - FORNECIMENTO E INSTALAÇÃO. AF_12/2015 | M | 4.5 | 13.56 | 16.75 | 75.37 | 0.001523%
9.2.1.14 | 91917 | SINAPI | CURVA 90 GRAUS PARA ELETRODUTO, PVC, ROSCÁVEL, DN 32 MM (1"), PARA CIRCUITOS TERMINAIS, INSTALADA EM PAREDE - FORNECIMENTO E INSTALAÇÃO. AF_12/2015 | UN | 1 | 16.54 | 20.43 | 20.43 | 0.0004128%
9.2.1.15 | 91885 | SINAPI | LUVA PARA ELETRODUTO, PVC, ROSCÁVEL, DN 32 MM (1"), PARA CIRCUITOS TERMINAIS, INSTALADA EM PAREDE - FORNECIMENTO E INSTALAÇÃO. AF_12/2015 | UN | 2 | 10.27 | 12.68 | 25.36 | 0.0005124%
9.2.1.16 | MG-ELE-146 | Próprio | CONECTOR RETO DE ALUMÍNIO PARA ELETRODUTO DE 1", PARA ADAPTAR ENTRADA DE ELETRODUTO METÁLICO FLEXÍVEL EM QUADROS - FORNECIMENTO E INSTALAÇÃO | UN | 5 | 4.45 | 5.49 | 27.45 | 0.0005546%
9.2.1.17 | MG-ELE-147 | Próprio | BUCHA EM ALUMÍNIO, COM ROSCA, DE 1", PARA ELETRODUTO - FORNECIMENTO E INSTALAÇÃO | UN | 2 | 1.28 | 1.58 | 3.16 | 6.385e-05%
9.2.1.18 | MG-ELE-148 | Próprio | ARRUELA EM ALUMÍNIO, COM ROSCA, DE 1", PARA ELETRODUTO - FORNECIMENTO E INSTALAÇÃO | UN | 7 | 1.08 | 1.33 | 9.31 | 0.0001881%
9.2.1.19 | 95818 | SINAPI | CONDULETE DE PVC, TIPO X, PARA ELETRODUTO DE PVC SOLDÁVEL DN 32 MM (1 | UN | 2 | 37.21 | 45.96 | 91.92 | 0.001857%
9.2.1.20 | MG-ELE-149 | Próprio | ABRAÇADEIRA EM AÇO PARA AMARRAÇÃO DE ELETRODUTOS, TIPO D, COM 1" E CUNHA DE FIXAÇÃO - FORNECIMENTO E INSTALAÇÃO | UN | 4 | 5.67 | 7 | 28 | 0.0005657%
9.2.1.21 | 91873 | SINAPI | ELETRODUTO RÍGIDO ROSCÁVEL, PVC, DN 40 MM (1 1/4"), PARA CIRCUITOS TERMINAIS, INSTALADO EM PAREDE - FORNECIMENTO E INSTALAÇÃO. AF_12/2015 | M | 3 | 16.36 | 20.21 | 60.63 | 0.001225%
9.2.1.22 | MG-ELE-150 | Próprio | ARRUELA EM ALUMÍNIO, COM ROSCA, DE 1 1/4", PARA ELETRODUTO - FORNECIMENTO E INSTALAÇÃO | UN | 2 | 1.53 | 1.89 | 3.78 | 7.638e-05%
9.2.1.23 | MG-ELE-151 | Próprio | BUCHA EM ALUMÍNIO, COM ROSCA, DE 1 1/4", PARA ELETRODUTO - FORNECIMENTO E INSTALAÇÃO | UN | 2 | 1.69 | 2.08 | 4.16 | 8.405e-05%
9.2.1.24 | MG-ELE-03 | Próprio | ABRAÇADEIRA EM AÇO PARA AMARRAÇÃO DE ELETRODUTOS, TIPO D, COM 1 1/4" E CUNHA DE FIXAÇÃO - FORNECIMENTO E INSTALAÇÃO | UN | 2 | 6.07 | 7.49 | 14.98 | 0.0003027%
9.2.1.25 | 93009 | SINAPI | ELETRODUTO RÍGIDO ROSCÁVEL, PVC, DN 60 MM (2") - FORNECIMENTO E INSTALAÇÃO. AF_12/2015 | M | 1.5 | 16.71 | 20.64 | 30.96 | 0.0006255%
9.2.1.26 | MG-ELE-152 | Próprio | ABRAÇADEIRA EM AÇO PARA AMARRAÇÃO DE ELETRODUTOS, TIPO D, COM 2" E CUNHA DE FIXAÇÃO - FORNECIMENTO E INSTALAÇÃO | UN | 1 | 6.23 | 7.69 | 7.69 | 0.0001554%
9.2.1.27 | MG-ELE-094 | Próprio | ARRUELA EM ALUMINIO, COM ROSCA, DE 2", PARA ELETRODUTO - FORNECIMENTO E INSTALAÇÃO | UN | 3 | 3.54 | 4.37 | 13.11 | 0.0002649%
9.2.1.28 | MG-ELE-153 | Próprio | BUCHA EM ALUMÍNIO, COM ROSCA, DE 2", PARA ELETRODUTO - FORNECIMENTO E INSTALAÇÃO | UN | 1 | 3.66 | 4.52 | 4.52 | 9.133e-05%
9.2.1.29 | MG-ELE-154 | Próprio | CONECTOR RETO DE ALUMÍNIO PARA ELETRODUTO DE 2", PARA ADAPTAR ENTRADA DE ELETRODUTO METÁLICO FLEXÍVEL EM QUADROS - FORNECIMENTO E INSTALAÇÃO | UN | 2 | 7.92 | 9.78 | 19.56 | 0.0003952%
9.2.1.30 | MG-ELE-156 | Próprio | ARRUELA EM ALUMINIO, COM ROSCA, DE 3", PARA ELETRODUTO - FORNECIMENTO E INSTALAÇÃO | UN | 3 | 5.93 | 7.32 | 21.96 | 0.0004437%
9.2.1.31 | MG-ELE-157 | Próprio | CONECTOR RETO DE ALUMÍNIO PARA ELETRODUTO DE 3", PARA ADAPTAR ENTRADA DE ELETRODUTO METÁLICO FLEXÍVEL EM QUADROS - FORNECIMENTO E INSTALAÇÃO | UN | 3 | 21.46 | 26.51 | 79.53 | 0.001607%
9.2.1.32 | 73798/001 | SINAPI | DUTO ESPIRAL FLEXIVEL SINGELO PEAD D=50MM(2") REVESTIDO COM PVC COM FIO GUIA DE ACO GALVANIZADO, LANCADO DIRETO NO SOLO, INCL CONEXOES | M | 100 | 30.48 | 37.65 | 3765 | 0.07607%
9.2.1.33 | 73798/003 | SINAPI | DUTO ESPIRAL FLEXIVEL SINGELO PEAD D=75MM(3") REVESTIDO COM PVC COM FIO GUIA DE ACO GALVANIZADO, LANCADO DIRETO NO SOLO, INCL CONEXOES | M | 50 | 45.52 | 56.23 | 2811.5 | 0.05681%
9.2.1.34 | 90082 | SINAPI | ESCAVAÇÃO MECANIZADA DE VALA COM PROF. ATÉ 1,5 M (MÉDIA ENTRE MONTANTE E JUSANTE/UMA COMPOSIÇÃO POR TRECHO), COM ESCAVADEIRA HIDRÁULICA (0,8 M3), LARG. DE 1,5 M A 2,5 M, EM SOLO DE 1A CATEGORIA, EM LOCAIS COM ALTO NÍVEL DE INTERFERÊNCIA. AF_01/2015 | m³ | 40 | 8.37 | 10.34 | 413.6 | 0.008357%
9.2.1.35 | 93377 | SINAPI | REATERRO MECANIZADO DE VALA COM RETROESCAVADEIRA (CAPACIDADE DA CAÇAMBA DA RETRO: 0,26 M³ / POTÊNCIA: 88 HP), LARGURA DE 0,8 A 1,5 M, PROFUNDIDADE DE 1,5 A 3,0 M, COM SOLO (SEM SUBSTITUIÇÃO) DE 1ª CATEGORIA EM LOCAIS COM ALTO NÍVEL DE INTERFERÊNCIA. AF_04/2016 | m³ | 40 | 7.79 | 9.62 | 384.8 | 0.007775%
9.2.1.36 | MG-ELE-42 | Próprio | FITA DE ADVERTÊNCIA "CUIDADO ENERGIA ELÉTRICA ABAIXO" LANÇADO DIRETAMENTE NO SOLO SOBRE CONDUTOS. | M | 100 | 0.6 | 0.74 | 74 | 0.001495%
9.2.1.37 | 95745 | SINAPI | ELETRODUTO DE AÇO GALVANIZADO, CLASSE LEVE, DN 20 MM (3/4), APARENTE, INSTALADO EM TETO - FORNECIMENTO E INSTALAÇÃO. AF_11/2016_P | M | 33 | 18.02 | 22.26 | 734.58 | 0.01484%
9.2.1.38 | 95753 | SINAPI | LUVA DE EMENDA PARA ELETRODUTO, AÇO GALVANIZADO, DN 20 MM (3/4 ), APARENTE, INSTALADA EM TETO - FORNECIMENTO E INSTALAÇÃO. AF_11/2016_P | UN | 13 | 6.97 | 8.61 | 111.93 | 0.002262%
9.2.1.39 | MG-ELE-158 | Próprio | CURVA 90 GRAUS DE FERRO GALVANIZADO, COM ROSCA BSP MACHO/FEMEA, DE 3/4" | UN | 3 | 24.55 | 30.32 | 90.96 | 0.001838%
9.2.1.40 | 95778 | SINAPI | CONDULETE DE ALUMÍNIO, TIPO C, PARA ELETRODUTO DE AÇO GALVANIZADO DN 20 MM (3/4 | UN | 2 | 26.03 | 32.15 | 64.3 | 0.001299%
9.2.1.41 | 95787 | SINAPI | CONDULETE DE ALUMÍNIO, TIPO LR, PARA ELETRODUTO DE AÇO GALVANIZADO DN 20 MM (3/4 | UN | 1 | 26.35 | 32.55 | 32.55 | 0.0006577%
9.2.1.42 | 95795 | SINAPI | CONDULETE DE ALUMÍNIO, TIPO T, PARA ELETRODUTO DE AÇO GALVANIZADO DN 20 MM (3/4 | UN | 2 | 30.44 | 37.6 | 75.2 | 0.001519%
9.2.1.43 | 95746 | SINAPI | ELETRODUTO DE AÇO GALVANIZADO, CLASSE LEVE, DN 25 MM (1), APARENTE, INSTALADO EM TETO - FORNECIMENTO E INSTALAÇÃO. AF_11/2016_P | M | 19.5 | 22.48 | 27.77 | 541.51 | 0.01094%
9.2.1.44 | 95754 | SINAPI | LUVA DE EMENDA PARA ELETRODUTO, AÇO GALVANIZADO, DN 25 MM (1 | UN | 4 | 8.73 | 10.78 | 43.12 | 0.0008712%
9.2.1.45 | 95781 | SINAPI | CONDULETE DE ALUMÍNIO, TIPO C, PARA ELETRODUTO DE AÇO GALVANIZADO DN 25 MM (1 | UN | 2 | 28.81 | 35.59 | 71.18 | 0.001438%
9.2.1.46 | MG-ELE-33 | Próprio | ELETROCALHA PERFURADA DIM. 200 X 50 MM | M | 60 | 32.76 | 40.47 | 2428.2 | 0.04906%
9.2.1.47 | MG-ELE-38 | Próprio | EMENDA INTERNA PERFURADA, DIM. 200 X 50 MM - GALV. A FOGO | UN | 19 | 61.24 | 75.65 | 1437.35 | 0.02904%
9.2.1.48 | MG-ELE-39 | Próprio | TE PARA ELETROCALHA, DIMENSÃO 200X50MM | UN | 3 | 41.4 | 51.14 | 153.42 | 0.0031%
9.2.1.49 | MG-ELE-30 | Próprio | CURVA HORIZONTAL 90GRAUS P/ELETROCALHA 200X50MM | UN | 3 | 32.92 | 40.66 | 121.98 | 0.002465%
9.2.1.50 | MG-ELE-159 | Próprio | SUPORTE DUPLO OMEGA PARA ELETROCALHA 200 X 50MM - GALV. A FOGO | UN | 7 | 10.62 | 13.11 | 91.77 | 0.001854%
9.2.1.51 | MG-ELE-160 | Próprio | TAMPA DE ENCAIXE PARA ELETROCALHA DIM. 200 x 50 x 3000MM E ACABAMENTO GALV. A FOGO | UN | 3 | 71.97 | 88.91 | 266.73 | 0.005389%
9.2.1.52 | MG-ELE-57 | Próprio | FLANGE PARA LIGAÇÃO DE PAINEL DIM. 200 x 50 x 3000MM E ACABAMENTO GALV. A FOGO | UN | 5 | 32.78 | 40.49 | 202.45 | 0.004091%
9.2.1.53 | MG-ELE-161 | Próprio | CURVA VERTICAL INTERNA/EXTERNA PARA ELETROCALHA PERFURADA, SEM ABA, DIM. 200X50MM, ACABAMENTO GALV. A FOGO | UN | 3 | 29.9 | 36.93 | 110.79 | 0.002239%
9.2.1.54 | MG-ELE-162 | Próprio | CONJUNTO DE FIXAÇÃO DE ELETROCALHA 200X50MM EM LAJE/TETO COM CANTONEIRA ZZ, SUPORTE HORIZONTAL E VERGALHÃO 1/4" COM ROSCA TOTAL | UN | 11 | 58.37 | 72.11 | 793.21 | 0.01603%
9.2.1.55 | MG-ELE-024 | Próprio | ELETROCALHA PERFURADA DIM. 100 X 50 MM | M | 154.5 | 39.35 | 48.61 | 7510.24 | 0.1517%
9.2.1.56 | MG-ELE-27 | Próprio | EMENDA INTERNA PERFURADA, DIM. 100 X 50 MM - GALV. A FOGO | UN | 35 | 61.13 | 75.52 | 2643.2 | 0.05341%
9.2.1.57 | MG-ELE-44 | Próprio | TÊ HORIZONTAL 90º PARA ELETROCALHA 100 x 50MM - GALV. A FOGO | UN | 4 | 22.72 | 28.06 | 112.24 | 0.002268%
9.2.1.58 | MG-ELE-05 | Próprio | REDUÇÃO CONCÊNTRICA PARA ELETROCALHA, DIMENSÕES DE 200 X 50MM PARA 100 X 50MM | UN | 1 | 44.77 | 55.3 | 55.3 | 0.001117%
9.2.1.59 | MG-ELE-163 | Próprio | TAMPA DE ENCAIXE PARA ELETROCALHA DIM. 100 x 50 x 3000MM E ACABAMENTO GALV. A FOGO | UN | 5 | 52.26 | 64.56 | 322.8 | 0.006522%
9.2.1.60 | MG-ELE-25 | Próprio | CURVA HORIZONTAL 90° P/ ELETROCALHA 100 X 50 MM | UN | 4 | 33.65 | 41.57 | 166.28 | 0.00336%
9.2.1.61 | MG-ELE-176 | Próprio | SUPORTE DUPLO OMEGA PARA ELETROCALHA 100 X 50MM - GALV. A FOGO | UN | 13 | 8.29 | 10.24 | 133.12 | 0.00269%
9.2.1.62 | MG-ELE-164 | Próprio | CURVA VERTICAL 90° P/ ELETROCALHA 100 X 50 MM | UN | 4 | 26.96 | 33.3 | 133.2 | 0.002691%
9.2.1.63 | MG-ELE-165 | Próprio | CONJUNTO DE FIXAÇÃO DE ELETROCALHA 100X50MM EM LAJE/TETO COM CANTONEIRA ZZ, SUPORTE HORIZONTAL E VERGALHÃO 1/4" COM ROSCA TOTAL | UN | 16 | 56.04 | 69.23 | 1107.68 | 0.02238%
9.2.1.64 | MG-ELE-47 | Próprio | TÊ VERTICAL DE SUBIDA/DESCIDA 90º PARA ELETROCALHA 100 x 50MM - GALV. A FOGO | UN | 2 | 26.33 | 32.52 | 65.04 | 0.001314%
9.2.1.65 | MG-ELE-53 | Próprio | MÃO FRANCESA DUPLA 500MM - GALV. A FOGO | UN | 11 | 45.67 | 56.42 | 620.62 | 0.01254%
9.2.1.66 | MG-ELE-178 | Próprio | FLANGE PARA LIGAÇÃO DE PAINEL DIM. 100 x 50 x 3000MM E ACABAMENTO GALV. A FOGO | UN | 12 | 29.33 | 36.23 | 434.76 | 0.008784%
9.2.1.69 | MG-ELE-010 | Próprio | EMENDA INTERNA I PARA PERFILADO PERFURADO 38X38MM - GALVANIZADO A FOGO POR IMERSÃO | UN | 321 | 17.49 | 21.6 | 6933.6 | 0.1401%
9.2.1.70 | 96562 | SINAPI | PERFILADO DE SEÇÃO 38X76 MM PARA SUPORTE DE ELETROCALHA LISA OU PERFURADA EM AÇO GALVANIZADO, LARGURA 200 OU 400 MM E ALTURA 50 MM. AF_07/2017 | M | 1210 | 32.59 | 40.26 | 48714.6 | 0.9843%
9.2.1.71 | MG-ELE-011 | Próprio | EMENDA INTERNA L PARA PERFILADO PERFURADO 38X38MM - GALVANIZADO A FOGO POR IMERSÃO | UN | 24 | 17.49 | 21.6 | 518.4 | 0.01047%
9.2.1.72 | MG-ELE-12 | Próprio | EMENDA INTERNA T PARA PERFILADO PERFURADO 38X38MM - GALVANIZADO A FOGO POR IMERSÃO | UN | 81 | 17.49 | 21.6 | 1749.6 | 0.03535%
9.2.1.73 | MG-ELE-169 | Próprio | EMENDA INTERNA X PARA PERFILADO PERFURADO 38X38MM - GALVANIZADO A FOGO POR IMERSÃO | UN | 9 | 17.49 | 21.6 | 194.4 | 0.003928%
9.2.1.74 | MG-ELE-179 | Próprio | DESVIO VERTICAL PARA PERFILADO PERFURADO 38X38MM - GALVANIZADO. A FOGO | UN | 33 | 17.62 | 21.76 | 718.08 | 0.01451%
9.2.1.75 | MG-ELE-56 | Próprio | DESVIO HORIZONTAL À DIREITA PARA PERFILADO 38X38MM - GALVANIZADO A FOGO | UN | 1 | 25.21 | 31.14 | 31.14 | 0.0006292%
9.2.1.76 | MG-ELE-58 | Próprio | DESVIO HORIZONTAL À ESQUERDA PARA PERFILADO 38X38MM - GALVANIZADO A FOGO | UN | 1 | 19.86 | 24.53 | 24.53 | 0.0004956%
9.2.1.77 | MG-ELE-173 | Próprio | CURVA VERTICAL INTERNA OU EXTERNA 90º PARA PERFILADO PERFURADO 38X38MM - GALVANIZADO A FOGO POR IMERSÃO | UN | 3 | 19.52 | 24.11 | 72.33 | 0.001461%
9.2.1.78 | MG-ELE-175 | Próprio | ACOPLAMENTO DE PERFILADO 38X38MM EM ELETROCALHAS - GALVANIZADO A FOGO POR IMERSÃO | UN | 34 | 33.08 | 40.86 | 1389.24 | 0.02807%
9.2.1.79 | MG-ELE-180 | Próprio | BASE EXTERNA COM 4 FUROS PARA PERFILADO PERFURADO 38X38MM, ACABAMENTO GALV. A FOGO | UN | 103 | 14.93 | 18.44 | 1899.32 | 0.03838%
9.2.1.80 | MG-ELE-181 | Próprio | CONJUNTO DE FIXAÇÃO DE PERFILADO 38X38MM EM LAJE/TETO COM CANTONEIRA ZZ, GANCHO CURTO E VERGALHÃO 1/4" COM ROSCA TOTAL | UN | 795 | 20.88 | 25.79 | 20503.05 | 0.4143%
9.2.1.81 | MG-ELE-182 | Próprio | MÃO FRANCESA SIMPLES 200MM - GALVANIZADO A FOGO | UN | 47 | 32.13 | 39.69 | 1865.43 | 0.03769%
9.2.1.82 | MG-ELE-184 | Próprio | CANTONEIRA ZZ - GALVANIZADO A FOGO | UN | 9 | 6.02 | 7.43 | 66.87 | 0.001351%
9.2.1.83 | MG-ELE-185 | Próprio | GANCHO CURTO PARA PERFILADO 38X38MM COM CONJUNTO DE FIXAÇÃO PÁRA ESTRUTURA METÁLICA - GALVANIZADO A FOGO | UN | 46 | 14.55 | 17.97 | 826.62 | 0.0167%
9.2.1.84 | MG-ELE-186 | Próprio | CONJUNTO DE FIXAÇÃO E LIGAÇÃO DE LUMINÁRIAS EM PERFILADO 38X38MM - GALVANIZADO A FOGO POR IMERSÃO | UN | 346 | 35.6 | 43.98 | 15217.08 | 0.3075%
9.2.1.85 | MG-ELE-60 | Próprio | CAIXA DE LIGAÇÃO PARA PERFILADO 38X38MM - GALVANIZADO A FOGO POR IMERSÃO | UN | 27 | 17.38 | 21.47 | 579.69 | 0.01171%
9.2.1.86 | MG-ELE-62 | Próprio | SAÍDA HORIZONTAL PARA ELETRODUTO 1" - GALVANIZADO A FOGO | UN | 5 | 12.94 | 15.98 | 79.9 | 0.001614%
9.2.1.87 | MG-ELE-14 | Próprio | SAÍDA SIMPLES DE PERFILADO PARA ELETRODUTO 3/4" - GALVANIZADO A FOGO | UN | 150 | 15.85 | 19.58 | 2937 | 0.05934%
9.2.1.88 | MG-ELE-174 | Próprio | TAMPA DE ENCAIXE PARA PERFILADO PERFURADO 38X38X3000MM - GALVANIZADO A FOGO POR IMERSÃO | UN | 10 | 25.95 | 32.05 | 320.5 | 0.006476%
9.2.2 |  |  | CAIXAS, QUADROS E ATERRAMENTO |  |  |  |  | 7186.95 | 0.1452%
9.2.2.1 | 74131/007 | SINAPI | QUADRO DE DISTRIBUICAO DE ENERGIA DE EMBUTIR, EM CHAPA METALICA, PARA 40 DISJUNTORES TERMOMAGNETICOS MONOPOLARES, COM BARRAMENTO TRIFASICO E NEUTRO, FORNECIMENTO E INSTALACAO | UN | 3 | 888.29 | 1097.39 | 3292.17 | 0.06652%
9.2.2.2 | 83463 | SINAPI | QUADRO DE DISTRIBUICAO DE ENERGIA EM CHAPA DE ACO GALVANIZADO, PARA 12 DISJUNTORES TERMOMAGNETICOS MONOPOLARES, COM BARRAMENTO TRIFASICO E NEUTRO - FORNECIMENTO E INSTALACAO | UN | 2 | 351.79 | 434.6 | 869.2 | 0.01756%
9.2.2.3 | MG-PCI-07 | Próprio | CAIXA EQUIPOTENCIAL BEP EM ALUMÍNIO EMBUTIR 450X350X220MM | UN | 1 | 313 | 386.68 | 386.68 | 0.007813%
9.2.2.4 | MG-ELE-71 | Próprio | CAIXA PARA ATÉ 08 PONTOS, APLICAÇÃO EM CONTRAPISO, CORPO EM NYLON PRETO COM DIMENSÕES 158X252X50MM E TAMPA RETANGULAR ARTICULADA METÁLICA COM DIMENSÕES 190X275MM | UN | 1 | 347.75 | 429.61 | 429.61 | 0.00868%
9.2.2.5 | MG-ELE-72 | Próprio | CAIXA DE PASSAGEM METALICA DE SOBREPOR COM TAMPA PARAFUSADA, DIMENSOES 40 X 40 X 15 CM | UN | 1 | 187.06 | 231.09 | 231.09 | 0.004669%
9.2.2.6 | 83371 | SINAPI | QUADRO DE DISTRIBUICAO PARA TELEFONE N.2, 20X20X12CM EM CHAPA METALICA, DE EMBUTIR, SEM ACESSORIOS, PADRAO TELEBRAS, FORNECIMENTO E INSTALACAO | UN | 1 | 130.91 | 161.72 | 161.72 | 0.003268%
9.2.2.7 | 83446 | SINAPI | CAIXA DE PASSAGEM 30X30X40 COM TAMPA E DRENO BRITA | UN | 2 | 160.05 | 197.72 | 395.44 | 0.00799%
9.2.2.8 | MG-ELE-074 | Próprio | CAIXA DE PASSAGEM PRÉ-MOLDADA, 65X41X70 COM TAMPA EM FERRO FUNDIDO 70X46CM CLASSE MÍN. B125(125kN) E DRENO BRITA | UN | 3 | 383.43 | 473.68 | 1421.04 | 0.02871%
9.2.3 |  |  | CONDUTORES E CONECTORES |  |  |  |  | 155742.8 | 3.147%
9.2.3.1 | 92990 | SINAPI | CABO DE COBRE FLEXÍVEL ISOLADO, 70 MM², ANTI-CHAMA 0,6/1,0 KV, PARA DISTRIBUIÇÃO - FORNECIMENTO E INSTALAÇÃO. AF_12/2015 | M | 332 | 41.08 | 50.75 | 16849 | 0.3404%
9.2.3.2 | 92988 | SINAPI | CABO DE COBRE FLEXÍVEL ISOLADO, 50 MM², ANTI-CHAMA 0,6/1,0 KV, PARA DISTRIBUIÇÃO - FORNECIMENTO E INSTALAÇÃO. AF_12/2015 | M | 182.6 | 28.74 | 35.5 | 6482.3 | 0.131%
9.2.3.3 | 92986 | SINAPI | CABO DE COBRE FLEXÍVEL ISOLADO, 35 MM², ANTI-CHAMA 0,6/1,0 KV, PARA DISTRIBUIÇÃO - FORNECIMENTO E INSTALAÇÃO. AF_12/2015 | M | 91.3 | 21.81 | 26.94 | 2459.62 | 0.0497%
9.2.3.4 | 92984 | SINAPI | CABO DE COBRE FLEXÍVEL ISOLADO, 25 MM², ANTI-CHAMA 0,6/1,0 KV, PARA DISTRIBUIÇÃO - FORNECIMENTO E INSTALAÇÃO. AF_12/2015 | M | 415 | 16.39 | 20.24 | 8399.6 | 0.1697%
9.2.3.5 | 91935 | SINAPI | CABO DE COBRE FLEXÍVEL ISOLADO, 16 MM², ANTI-CHAMA 0,6/1,0 KV, PARA CIRCUITOS TERMINAIS - FORNECIMENTO E INSTALAÇÃO. AF_12/2015 | M | 91.3 | 15.94 | 19.69 | 1797.69 | 0.03632%
9.2.3.6 | 91924 | SINAPI | CABO DE COBRE FLEXÍVEL ISOLADO, 1,5 MM², ANTI-CHAMA 450/750 V, PARA CIRCUITOS TERMINAIS - FORNECIMENTO E INSTALAÇÃO. AF_12/2015 | M | 7719 | 2.02 | 2.49 | 19220.31 | 0.3883%
9.2.3.7 | 91926 | SINAPI | CABO DE COBRE FLEXÍVEL ISOLADO, 2,5 MM², ANTI-CHAMA 450/750 V, PARA CIRCUITOS TERMINAIS - FORNECIMENTO E INSTALAÇÃO. AF_12/2015 | M | 11454 | 2.87 | 3.54 | 40547.16 | 0.8193%
9.2.3.8 | 91928 | SINAPI | CABO DE COBRE FLEXÍVEL ISOLADO, 4 MM², ANTI-CHAMA 450/750 V, PARA CIRCUITOS TERMINAIS - FORNECIMENTO E INSTALAÇÃO. AF_12/2015 | M | 3735 | 4.42 | 5.46 | 20393.1 | 0.412%
9.2.3.9 | 91930 | SINAPI | CABO DE COBRE FLEXÍVEL ISOLADO, 6 MM², ANTI-CHAMA 450/750 V, PARA CIRCUITOS TERMINAIS - FORNECIMENTO E INSTALAÇÃO. AF_12/2015 | M | 2199.5 | 6.18 | 7.63 | 16782.18 | 0.3391%
9.2.3.10 | 91932 | SINAPI | CABO DE COBRE FLEXÍVEL ISOLADO, 10 MM², ANTI-CHAMA 450/750 V, PARA CIRCUITOS TERMINAIS - FORNECIMENTO E INSTALAÇÃO. AF_12/2015 | M | 249 | 9.6 | 11.85 | 2950.65 | 0.05962%
9.2.3.11 | 91934 | SINAPI | CABO DE COBRE FLEXÍVEL ISOLADO, 16 MM², ANTI-CHAMA 450/750 V, PARA CIRCUITOS TERMINAIS - FORNECIMENTO E INSTALAÇÃO. AF_12/2015 | M | 348.6 | 14.61 | 18.04 | 6288.74 | 0.1271%
9.2.3.12 | 91925 | SINAPI | CABO DE COBRE FLEXÍVEL ISOLADO, 1,5 MM², ANTI-CHAMA 0,6/1,0 KV, PARA CIRCUITOS TERMINAIS - FORNECIMENTO E INSTALAÇÃO. AF_12/2015 | M | 1245 | 2.74 | 3.38 | 4208.1 | 0.08502%
9.2.3.13 | 91927 | SINAPI | CABO DE COBRE FLEXÍVEL ISOLADO, 2,5 MM², ANTI-CHAMA 0,6/1,0 KV, PARA CIRCUITOS TERMINAIS - FORNECIMENTO E INSTALAÇÃO. AF_12/2015 | M | 830 | 3.64 | 4.49 | 3726.7 | 0.0753%
9.2.3.14 | 91931 | SINAPI | CABO DE COBRE FLEXÍVEL ISOLADO, 6 MM², ANTI-CHAMA 0,6/1,0 KV, PARA CIRCUITOS TERMINAIS - FORNECIMENTO E INSTALAÇÃO. AF_12/2015 | M | 41.5 | 6.76 | 8.35 | 346.52 | 0.007001%
9.2.3.15 | 91933 | SINAPI | CABO DE COBRE FLEXÍVEL ISOLADO, 10 MM², ANTI-CHAMA 0,6/1,0 KV, PARA CIRCUITOS TERMINAIS - FORNECIMENTO E INSTALAÇÃO. AF_12/2015 | M | 58.1 | 10.49 | 12.95 | 752.39 | 0.0152%
9.2.3.16 | 72254 | SINAPI | CABO DE COBRE NU 50MM2 - FORNECIMENTO E INSTALACAO | M | 33.2 | 41.13 | 50.81 | 1686.89 | 0.03408%
9.2.3.18 | MG-ELE-64 | Próprio | CABO FLEXIVEL PVC 750 V, 2 CONDUTORES DE 1,5 MM2 - FORNECIMENTO E INSTALAÇÃO | M | 4.15 | 4.07 | 5.02 | 20.83 | 0.0004209%
9.2.3.19 | MG-ELE-65 | Próprio | CABO FLEXIVEL PVC 750 V, 4 CONDUTORES DE 2,5 MM2 - FORNECIMENTO E INSTALAÇÃO | M | 8.3 | 7.26 | 8.96 | 74.36 | 0.001502%
9.2.3.20 | MG-ELE-190 | Próprio | CONECTOR DE ALUMINIO TIPO PRENSA CABO, BITOLA 1", PARA CABOS DE DIAMETRO DE 22,5 A 25 MM - FORNECIMENTO E INSTALACAO | UN | 7 | 24.91 | 30.77 | 215.39 | 0.004352%
9.2.3.21 | 72259 | SINAPI | TERMINAL OU CONECTOR DE PRESSAO - PARA CABO 10MM2 - FORNECIMENTO E INSTALACAO | UN | 4 | 17.89 | 22.1 | 88.4 | 0.001786%
9.2.3.22 | MG-ELE-193 | Próprio | TERMINAL A COMPRESSAO EM COBRE ESTANHADO PARA CABO 10 MM2, 1 FURO E 1 COMPRESSAO, PARA PARAFUSO DE FIXACAO M6 - FORNECIMENTO E INSTALACAO | UN | 12 | 15.94 | 19.69 | 236.28 | 0.004774%
9.2.3.23 | 72260 | SINAPI | TERMINAL OU CONECTOR DE PRESSAO - PARA CABO 16MM2 - FORNECIMENTO E INSTALACAO | UN | 28 | 17.84 | 22.03 | 616.84 | 0.01246%
9.2.3.24 | 72261 | SINAPI | TERMINAL OU CONECTOR DE PRESSAO - PARA CABO 25MM2 - FORNECIMENTO E INSTALACAO | UN | 5 | 18.57 | 22.94 | 114.7 | 0.002318%
9.2.3.25 | MG-ELE-48 | Próprio | TERMINAL A COMPRESSAO EM COBRE ESTANHADO - PARA CABO 16MM2 - FORNECIMENTO E INSTALACAO | UN | 22 | 16.1 | 19.88 | 437.36 | 0.008837%
9.2.3.26 | 72262 | SINAPI | TERMINAL OU CONECTOR DE PRESSAO - PARA CABO 35MM2 - FORNECIMENTO E INSTALACAO | UN | 2 | 18.64 | 23.02 | 46.04 | 0.0009302%
9.2.3.27 | 72263 | SINAPI | TERMINAL OU CONECTOR DE PRESSAO - PARA CABO 50MM2 - FORNECIMENTO E INSTALACAO | UN | 2 | 24.99 | 30.87 | 61.74 | 0.001247%
9.2.3.28 | MG-ELE-194 | Próprio | TERMINAL A COMPRESSAO EM COBRE ESTANHADO PARA CABO 25 MM2, 1 FURO E 1 COMPRESSAO, PARA PARAFUSO DE FIXACAO M8 - FORNECIMENTO E INSTALACAO | UN | 19 | 16.49 | 20.37 | 387.03 | 0.00782%
9.2.3.29 | MG-ELE-195 | Próprio | TERMINAL A COMPRESSAO EM COBRE ESTANHADO PARA CABO 50 MM2, 1 FURO E 1 COMPRESSAO, PARA PARAFUSO DE FIXACAO M8- FORNECIMENTO E INSTALACAO | UN | 12 | 22.87 | 28.25 | 339 | 0.00685%
9.2.3.30 | MG-ELE-196 | Próprio | TERMINAL A COMPRESSAO EM COBRE ESTANHADO PARA CABO 70 MM2, 1 FURO E 1 COMPRESSAO, PARA PARAFUSO DE FIXACAO M10 - FORNECIMENTO E INSTALACAO | UN | 4 | 23.55 | 29.09 | 116.36 | 0.002351%
9.2.3.31 | MG-PCI-12 | Próprio | GRAMPO METALICO TIPO OLHAL PARA HASTE DE ATERRAMENTO 5/8", CONDUTOR DE *10* A 50 MM2 | UN | 2 | 39.47 | 48.76 | 97.52 | 0.00197%
9.2.4 |  |  | DISPOSITIVOS DE PROTEÇÃO, COMANDO, SINALIZAÇÃO E EQUIPAMENTOS |  |  |  |  | 8522.24 | 0.1722%
9.2.4.1 | 93653 | SINAPI | DISJUNTOR MONOPOLAR TIPO DIN, CORRENTE NOMINAL DE 10A - FORNECIMENTO E INSTALAÇÃO. AF_04/2016 | UN | 27 | 11.52 | 14.23 | 384.21 | 0.007763%
9.2.4.2 | 93654 | SINAPI | DISJUNTOR MONOPOLAR TIPO DIN, CORRENTE NOMINAL DE 16A - FORNECIMENTO E INSTALAÇÃO. AF_04/2016 | UN | 68 | 12.17 | 15.03 | 1022.04 | 0.02065%
9.2.4.3 | 93655 | SINAPI | DISJUNTOR MONOPOLAR TIPO DIN, CORRENTE NOMINAL DE 20A - FORNECIMENTO E INSTALAÇÃO. AF_04/2016 | UN | 14 | 13.23 | 16.34 | 228.76 | 0.004622%
9.2.4.4 | 93668 | SINAPI | DISJUNTOR TRIPOLAR TIPO DIN, CORRENTE NOMINAL DE 16A - FORNECIMENTO E INSTALAÇÃO. AF_04/2016 | UN | 4 | 73.78 | 91.14 | 364.56 | 0.007366%
9.2.4.5 | 93670 | SINAPI | DISJUNTOR TRIPOLAR TIPO DIN, CORRENTE NOMINAL DE 25A - FORNECIMENTO E INSTALAÇÃO. AF_04/2016 | UN | 5 | 77.05 | 95.18 | 475.9 | 0.009616%
9.2.4.6 | 93671 | SINAPI | DISJUNTOR TRIPOLAR TIPO DIN, CORRENTE NOMINAL DE 32A - FORNECIMENTO E INSTALAÇÃO. AF_04/2016 | UN | 3 | 81.17 | 100.27 | 300.81 | 0.006078%
9.2.4.7 | 74130/005 | SINAPI | DISJUNTOR TERMOMAGNETICO TRIPOLAR PADRAO NEMA (AMERICANO) 60 A 100A 240V, FORNECIMENTO E INSTALACAO | UN | 2 | 133.6 | 165.04 | 330.08 | 0.006669%
9.2.4.8 | MG-ELE-04 | Próprio | DISPOSITIVOS DE PROTEÇÃO CONTRA SURTOS (DPS) 275V, COM SINALIZAÇÃO VISUAL - CLASSE DE PROTEÇÃO II E 12KA DE CORRENTE NOMINAL. | UN | 5 | 92.35 | 114.08 | 570.4 | 0.01152%
9.2.4.9 | MG-ELE-015 | Próprio | DISPOSITIVO DR, 4 POLOS, SENSIBILIDADE DE 30 MA, CORRENTE DE 25 A, TIPO AC. FORNECIMENTO E INSTALAÇÃO | UN | 4 | 172.11 | 212.62 | 850.48 | 0.01718%
9.2.4.10 | MG-ELE-199 | Próprio | DISPOSITIVO DR, 4 POLOS, SENSIBILIDADE DE 30 MA, CORRENTE DE 40 A, TIPO AC. FORNECIMENTO E INSTALAÇÃO | UN | 2 | 172.22 | 212.76 | 425.52 | 0.008598%
9.2.4.11 | MG-ELE-201 | Próprio | CONTATOR TRIPOLAR, CORRENTE DE 25 A, TENSAO NOMINAL DE *500* V, CATEGORIA AC-2 E AC-3 - FORNECIMENTO E INSTALAÇÃO | UN | 2 | 144.63 | 178.67 | 357.34 | 0.00722%
9.2.4.12 | MG-ELE-104 | Próprio | TEMPORIZADOR DIGITAL PARA FIXAÇÃO EM TRILHO DIN 35MM 220 VCA – 60 HZ - 16A E 2 CONTATOS (NA+NF). ATÉ 16 PROGRAMAÇÕES: 8 PARA ON E 8 PARA OFF DE FORMA HORÁRIO, DIÁRIA E SEMANAL. FORNECIMENTO COM BATERIA INTERNA RECARREGÁVEL NI-MH 1,2 V / 80 MAH. - FORNECIMENTO E INSTALAÇÃO | UN | 6 | 162.37 | 200.59 | 1203.54 | 0.02432%
9.2.4.13 | MG-ELE-082 | Próprio | BOTÃO PULSADOR ILUMINADO Ø22MM IP40 - COR VERDE - COM PLAQUETA E PORTA PLAQUETA DE IDENTIFICAÇÃO, FLANGE DE 3 POSIÇÕES, BLOCO DE ILUMINAÇÃO LED E BLOCO DE CONTATO 1NA OU 1NF 220V 10A - FORNECIMENTO E INSTALAÇÃO | UN | 6 | 32.04 | 39.58 | 237.48 | 0.004798%
9.2.4.14 | MG-ELE-202 | Próprio | CHAVE DE PARTIDA DIRETA MONOFÁSICA 5CV MONOFÁSICA 220V EM CAIXA TERMOPLÁSTICA IP52. CHAVE COMPOSTA POR CONTATOR, RELÉ DE SOBRECARGA E BORNES DE LIGAÇÃO DO CONTROLE DE NÍVEL E COM BOTÕES LIGA E DESLIGA, SENDO O RESET DO RELÉ DE SOBRECARGA INCORPORADO AO BOTÃO DESLIGA. | UN | 1 | 417.41 | 515.66 | 515.66 | 0.01042%
9.2.4.15 | MG-ELE-203 | Próprio | CHAVE DE PARTIDA DIRETA TRIFÁSICA COM COMUTAÇÃO AUTOMÁTICA PARA 2 BOMBAS DE 1CV. CHAVE MONTADA EM CAIXA TERMOPLÁSTICA IP52 E COMPOSTA POR COM DUPLO CIRCUITO DE COMUTAÇÃO AUTOMÁTICA, COM CONTATOR, CONTATO AUXILIAR, DISJUNTOR MOTOR, 2 CHAVES COMUTADORAS, MANOPLA DE INDICAÇÃO DE FALTA (TRIP) E BORNES DE LIGAÇÃO DO CONTROLE DE NÍVEL. | UN | 1 | 935.67 | 1155.92 | 1155.92 | 0.02336%
9.2.4.16 | 85195 | SINAPI | CHAVE DE BOIA AUTOMÁTICA | UN | 1 | 80.58 | 99.54 | 99.54 | 0.002011%
9.2.5 |  |  | INTERRUPTORES, TOMADAS E ACESSÓRIOS |  |  |  |  | 55717.73 | 1.126%
9.2.5.1 | 91996 | SINAPI | TOMADA MÉDIA DE EMBUTIR (1 MÓDULO), 2P+T 10 A, INCLUINDO SUPORTE E PLACA - FORNECIMENTO E INSTALAÇÃO. AF_12/2015 | UN | 99 | 29.6 | 36.56 | 3619.44 | 0.07313%
9.2.5.2 | 92008 | SINAPI | TOMADA BAIXA DE EMBUTIR (2 MÓDULOS), 2P+T 10 A, INCLUINDO SUPORTE E PLACA - FORNECIMENTO E INSTALAÇÃO. AF_12/2015 | UN | 261 | 41.4 | 51.14 | 13347.54 | 0.2697%
9.2.5.3 | 92009 | SINAPI | TOMADA BAIXA DE EMBUTIR (2 MÓDULOS), 2P+T 20 A, INCLUINDO SUPORTE E PLACA - FORNECIMENTO E INSTALAÇÃO. AF_12/2015 | UN | 1 | 45.48 | 56.18 | 56.18 | 0.001135%
9.2.5.4 | 91953 | SINAPI | INTERRUPTOR SIMPLES (1 MÓDULO), 10A/250V, INCLUINDO SUPORTE E PLACA - FORNECIMENTO E INSTALAÇÃO. AF_12/2015 | UN | 4 | 24.62 | 30.41 | 121.64 | 0.002458%
9.2.5.5 | 91955 | SINAPI | INTERRUPTOR PARALELO (1 MÓDULO), 10A/250V, INCLUINDO SUPORTE E PLACA - FORNECIMENTO E INSTALAÇÃO. AF_12/2015 | UN | 2 | 30.57 | 37.76 | 75.52 | 0.001526%
9.2.5.6 | 91959 | SINAPI | INTERRUPTOR SIMPLES (2 MÓDULOS), 10A/250V, INCLUINDO SUPORTE E PLACA - FORNECIMENTO E INSTALAÇÃO. AF_12/2015 | UN | 17 | 38.83 | 47.97 | 815.49 | 0.01648%
9.2.5.7 | 91961 | SINAPI | INTERRUPTOR PARALELO (2 MÓDULOS), 10A/250V, INCLUINDO SUPORTE E PLACA - FORNECIMENTO E INSTALAÇÃO. AF_12/2015 | UN | 5 | 50.69 | 62.62 | 313.1 | 0.006326%
9.2.5.8 | 91967 | SINAPI | INTERRUPTOR SIMPLES (3 MÓDULOS), 10A/250V, INCLUINDO SUPORTE E PLACA - FORNECIMENTO E INSTALAÇÃO. AF_12/2015 | UN | 22 | 53.04 | 65.52 | 1441.44 | 0.02912%
9.2.5.9 | 91969 | SINAPI | INTERRUPTOR PARALELO (3 MÓDULOS), 10A/250V, INCLUINDO SUPORTE E PLACA - FORNECIMENTO E INSTALAÇÃO. AF_12/2015 | UN | 2 | 70.81 | 87.47 | 174.94 | 0.003535%
9.2.5.10 | 92023 | SINAPI | INTERRUPTOR SIMPLES (1 MÓDULO) COM 1 TOMADA DE EMBUTIR 2P+T 10 A, INCLUINDO SUPORTE E PLACA - FORNECIMENTO E INSTALAÇÃO. AF_12/2015 | UN | 14 | 43.77 | 54.07 | 756.98 | 0.01529%
9.2.5.11 | 92027 | SINAPI | INTERRUPTOR SIMPLES (2 MÓDULOS) COM 1 TOMADA DE EMBUTIR 2P+T 10 A, INCLUINDO SUPORTE E PLACA - FORNECIMENTO E INSTALAÇÃO. AF_12/2015 | UN | 1 | 57.98 | 71.62 | 71.62 | 0.001447%
9.2.5.12 | MG-ELE-85 | Próprio | PONTO ELÉTRICO DE EMBUTIR COM CONECTOR TRIPOLAR DE PORCELANA 50A 250V, INCLUINDO SUPORTE E PLACA CEGA COM FURO CENTRAL - FORNECIMENTO E INSTALAÇÃO. | UNID. | 10 | 20.11 | 24.84 | 248.4 | 0.005019%
9.2.5.13 | MG-ELE-111 | Próprio | TOMADA DE EMBUTIR USO EXTERNO - IP44, 2P+T 20 A, INCLUINDO SUPORTE E PLACA - FORNECIMENTO E INSTALAÇÃO. | UNID. | 29 | 120.11 | 148.38 | 4303.02 | 0.08694%
9.2.5.14 | 91953 | SINAPI | INTERRUPTOR SIMPLES (1 MÓDULO), 10A/250V, INCLUINDO SUPORTE E PLACA - FORNECIMENTO E INSTALAÇÃO. AF_12/2015 | UN | 2 | 24.62 | 30.41 | 60.82 | 0.001229%
9.2.5.15 | 91955 | SINAPI | INTERRUPTOR PARALELO (1 MÓDULO), 10A/250V, INCLUINDO SUPORTE E PLACA - FORNECIMENTO E INSTALAÇÃO. AF_12/2015 | UN | 7 | 30.57 | 37.76 | 264.32 | 0.005341%
9.2.5.16 | 91940 | SINAPI | CAIXA RETANGULAR 4" X 2" MÉDIA (1,30 M DO PISO), PVC, INSTALADA EM PAREDE - FORNECIMENTO E INSTALAÇÃO. AF_12/2015 | UN | 508 | 14.17 | 17.5 | 8890 | 0.1796%
9.2.5.17 | 91943 | SINAPI | CAIXA RETANGULAR 4" X 4" MÉDIA (1,30 M DO PISO), PVC, INSTALADA EM PAREDE - FORNECIMENTO E INSTALAÇÃO. AF_12/2015 | UN | 2 | 17.91 | 22.12 | 44.24 | 0.0008939%
9.2.5.18 | 90456 | SINAPI | QUEBRA EM ALVENARIA PARA INSTALAÇÃO DE CAIXA DE TOMADA (4X4 OU 4X2). AF_05/2015 | UN | 510 | 3.63 | 4.48 | 2284.8 | 0.04616%
9.2.5.19 | 91936 | SINAPI | CAIXA OCTOGONAL 4" X 4", PVC, INSTALADA EM LAJE - FORNECIMENTO E INSTALAÇÃO. AF_12/2015 | UN | 11 | 11.31 | 13.97 | 153.67 | 0.003105%
9.2.5.20 | 91994 | SINAPI | TOMADA MÉDIA DE EMBUTIR (1 MÓDULO), 2P+T 10 A, SEM SUPORTE E SEM PLACA - FORNECIMENTO E INSTALAÇÃO. AF_12/2015 | UN | 192 | 22.2 | 27.42 | 5264.64 | 0.1064%
9.2.5.21 | 95779 | SINAPI | CONDULETE DE ALUMÍNIO, TIPO E, PARA ELETRODUTO DE AÇO GALVANIZADO DN 20 MM (3/4''), APARENTE - FORNECIMENTO E INSTALAÇÃO. AF_11/2016_P | UN | 2 | 24.44 | 30.19 | 60.38 | 0.00122%
9.2.5.22 | 95817 | SINAPI | CONDULETE DE PVC, TIPO X, PARA ELETRODUTO DE PVC SOLDÁVEL DN 25 MM (3/4''), APARENTE - FORNECIMENTO E INSTALAÇÃO. AF_11/2016 | UN | 90 | 31.7 | 39.16 | 3524.4 | 0.07121%
9.2.5.23 | MG-ELE-204 | Próprio | ESPELHO / PLACA CEGA 4" X 2", PARA INSTALAÇÃO DE TOMADAS E INTERRUPTORES | UN | 15 | 5.02 | 6.2 | 93 | 0.001879%
9.2.5.24 | 97595 | SINAPI | SENSOR DE PRESENÇA COM FOTOCÉLULA, FIXAÇÃO EM PAREDE - FORNECIMENTO E INSTALAÇÃO. AF_11/2017 | UN | 1 | 49.56 | 61.22 | 61.22 | 0.001237%
9.2.5.25 | MG-ELE-205 | Próprio | SERVIÇO CONEXÃO ELÉTRICA EM CAIXA DE LIGAÇÃO DE EQUIPAMENTO MONOFÁSICO | UN | 83 | 50.31 | 62.15 | 5158.45 | 0.1042%
9.2.5.26 | MG-ELE-206 | Próprio | SERVIÇO CONEXÃO ELÉTRICA EM CAIXA DE LIGAÇÃO DE EQUIPAMENTO TRIFÁSICO | UN | 3 | 75.46 | 93.22 | 279.66 | 0.005651%
9.2.5.27 | MG-ELE-105 | Próprio | AUTOMATIZADOR DE PORTÃO DESLIZANTE DE ATÉ 400KG, MONOFÁSICO 220V 1/4HP 60HZ. COROA INTERNA EM LIGA METÁLICA RESISTENTE E CARENAGEM COM PROTEÇÃO U.V. CENTRAL ELETRÔNICA COM FONTE AUTOMÁTICA 90-240VAC, MEMORÍA INTERNA PARA 30 BOTÕES, SISTEMA DE RECEPÇÃO ANTI-CLONAGEM, FREQUENCIA DE RECEPÇÃO 433MHZ, FECHAMENTO AUTOMÁTICO REGULÁVEL, ACIONAMENTO ATRAVÉS DE TRANSMISSORES E BOTOEIRA, E FOTOCÉLULA PARA CONEXÃO DE SENSOR INFRAVERMELHO. FORNECIMENTO COMPLETO COM 04 TRANSMISSORES, CREMALHEIRAS EM CANTONEIRA DE ALUMÍNIO + 20% FIBRA DE VIDRO E GOMO EM NYLON INDUSTRIAL PRETO, BASE DE CONCRETO PARA FIXAÇÃO DO CONJUNTO E SENSORES DE BARREIRA INFRAVERMELHOS. | UN | 1 | 935.02 | 1155.12 | 1155.12 | 0.02334%
9.2.5.28 | MG-ELE-207 | Próprio | ALARME BANHEIRO PNE COM BOTOEIRA - FORNECIMENTO E INSTALAÇÃO | UN | 6 | 415.21 | 512.95 | 3077.7 | 0.06219%
9.2.6 |  |  | ILUMINAÇÃO |  |  |  |  | 133281.49 | 2.693%
9.2.6.1 | MG-ELE-103 | Próprio | LUMINÁRIA A LED COM CORPO EM CHAPA DE AÇO FOSFATIZADA PINTADA NA COR BRANCA MICROTEXTURA, REFLETORES PARABÓLICOS EM ALUMÍNIO ALTO BRILHO E DIFUSORES EM ACRÍLICO LEITOSO. LUMINÁRIAS COMPLETA COM PLACA DE LED E DRIVER MULTISENÃO (100 – 250V) INTEGRADOS À LUMINÁRIA. POTÊNCIA TOTAL 19W - 4000K - 50.000H(L70) - 1800LM - IRC 80 - IP 20. DIMENSÕES: 267X40X617MM | UN | 345 | 299.21 | 369.64 | 127525.8 | 2.577%
9.2.6.2 | MG-ELE-209 | Próprio | PROJETOR DE LED 30W 220V COM CORPO EM ALUMÍNIO COM ACABAMENTO PRETO FOSCO. POTÊNCIA TOTAL 30W - 6500K - 30.000H(L70) - 2350LM - IRC >70 - IP65. DIMENSÕES: 182X207X45MM. - INCLUSO BASE DE CONCRETO 30X10CM. REF.: BRILIA 435151 | UN | 21 | 103.2 | 127.49 | 2677.29 | 0.05409%
9.2.6.3 | MG-ELE-093 | Próprio | LUMINÁRIA HERMÉTICA DE SOBREPOR, COM CORPO EM POLICARBONATO INJETADO E DIFUSOR EM POLICARBONATO TRANSPARENTE MICROTEXTURIZADO (PRISMÁTICO). GRAU DE PROTEÇÃO IP66. COMPLETA, COM PLACA DE LED E DRIVER MULTITENSÃO (100-250V) INTEGRADOS À LUMINÁRIA. POTÊNCIA TOTAL 38W - 4000K - 50.000H(L70) - 4400LM - IRC 80 - IP 66. DIMENSÕES: 145X111X1272MM | UNID. | 6 | 366.92 | 453.29 | 2719.74 | 0.05495%
9.2.6.4 | MG-ELE-177 | Próprio | POSTE TIPO BALIZADOR (H=50CM) PARA 01 LÂMPADA SOQUETE E27. PRODUZIDO EM ALUMÍNIO COM ACABAMENTO EM PINTURA EPÓXI NA COR BRANCA E RESISTENTE A MARESIA. FORNECIMENTO COM LÂMPADA DO TIPO PL 8W 6500K E27 720LM E VIDA ÚTIL DE 20.000H | UN | 2 | 145.16 | 179.33 | 358.66 | 0.007247%
10 |  |  | INSTALAÇÕES CABEAMENTO ESTRUTURADO |  |  |  |  | 154999.36 | 3.132%
10.1 |  |  | ENTRADA DE SERVIÇO DAS OPERADORAS |  |  |  |  | 9687.72 | 0.1957%
10.1.1 | MG-ELE-213 | Próprio | ELETRODUTO METÁLICO EM AÇO CARBONO GALVANIZADO PESADO 1,20MM NBR 5598 OU 5597 - 2" - FORNECIMENTO E INSTALAÇÃO | M | 10 | 48.94 | 60.46 | 604.6 | 0.01222%
10.1.2 | MG-ELE-99 | Próprio | CABECOTE PARA ENTRADA DE LINHA DE ALIMENTACAO PARA ELETRODUTO, EM LIGA DE ALUMINIO COM ACABAMENTO ANTI CORROSIVO, COM FIXAÇÃO POR ENCAIXE LISO DE 360 GRAUS, DE 2"- FORNECIMENTO E INSTALAÇÃO | UN | 2 | 27.23 | 33.63 | 67.26 | 0.001359%
10.1.3 | MG-ELE-214 | Próprio | CURVA 90 GRAUS, PARA ELETRODUTO, EM ACO GALVANIZADO ELETROLITICO, DIAMETRO DE 50 MM (2") - FORNECIMENTO E INSTALAÇÃO | UN | 2 | 42.1 | 52.01 | 104.02 | 0.002102%
10.1.4 | MG-ELE-215 | Próprio | LUVA PARA ELETRODUTO, EM ACO GALVANIZADO ELETROLITICO, DIAMETRO DE 50 MM (2") - FORNECIMENTO E INSTALAÇÃO | UN | 3 | 24.57 | 30.35 | 91.05 | 0.00184%
10.1.5 | 73798/001 | SINAPI | DUTO ESPIRAL FLEXIVEL SINGELO PEAD D=50MM(2") REVESTIDO COM PVC COM FIO GUIA DE ACO GALVANIZADO, LANCADO DIRETO NO SOLO, INCL CONEXOES | M | 91.3 | 30.48 | 37.65 | 3437.44 | 0.06945%
10.1.6 | MG-ELE-154 | Próprio | CONECTOR RETO DE ALUMÍNIO PARA ELETRODUTO DE 2", PARA ADAPTAR ENTRADA DE ELETRODUTO METÁLICO FLEXÍVEL EM QUADROS - FORNECIMENTO E INSTALAÇÃO | UN | 4 | 7.92 | 9.78 | 39.12 | 0.0007904%
10.1.7 | MG-ELE-094 | Próprio | ARRUELA EM ALUMINIO, COM ROSCA, DE 2", PARA ELETRODUTO - FORNECIMENTO E INSTALAÇÃO | UN | 4 | 3.54 | 4.37 | 17.48 | 0.0003532%
10.1.8 | 93358 | SINAPI | ESCAVAÇÃO MANUAL DE VALA COM PROFUNDIDADE MENOR OU IGUAL A 1,30 M. AF_03/2016 | m³ | 15.6 | 65.35 | 80.73 | 1259.38 | 0.02545%
10.1.9 | 93382 | SINAPI | REATERRO MANUAL DE VALAS COM COMPACTAÇÃO MECANIZADA. AF_04/2016 | m³ | 15.6 | 25.29 | 31.24 | 487.34 | 0.009847%
10.1.10 | MG-ELE-42 | Próprio | FITA DE ADVERTÊNCIA "CUIDADO ENERGIA ELÉTRICA ABAIXO" LANÇADO DIRETAMENTE NO SOLO SOBRE CONDUTOS. | M | 41.5 | 0.6 | 0.74 | 30.71 | 0.0006205%
10.1.11 | 73749/001 | SINAPI | CAIXA ENTERRADA PARA INSTALACOES TELEFONICAS TIPO R1 0,60X0,35X0,50M EM BLOCOS DE CONCRETO ESTRUTURAL | UN | 3 | 191.29 | 236.31 | 708.93 | 0.01432%
10.1.12 | 84798 | SINAPI | TAMPAO FOFO P/ CAIXA R1 PADRAO TELEBRAS COMPLETO - FORNECIMENTO E INSTALACAO | UN | 3 | 223.02 | 275.51 | 826.53 | 0.0167%
10.1.13 | 83369 | SINAPI | QUADRO DE DISTRIBUICAO PARA TELEFONE N.4, 60X60X12CM EM CHAPA METALICA, DE EMBUTIR, SEM ACESSORIOS, PADRAO TELEBRAS, FORNECIMENTO E INSTALACAO | UN | 1 | 271.88 | 335.88 | 335.88 | 0.006786%
10.1.14 | MG-ELE-117 | Próprio | ARMACAO VERTICAL COM HASTE E CONTRA-PINO, EM CHAPA DE ACO GALVANIZADO 3/16", COM 1 ESTRIBO E 1 ISOLADOR | UN | 1 | 25.09 | 30.99 | 30.99 | 0.0006262%
10.1.15 | MG-ELE-216 | Próprio | BLOCO CONECTOR BARGOA M10-A (ABERTO) - 10 PARES | UN | 8 | 45.66 | 56.4 | 451.2 | 0.009117%
10.1.16 | 92984 | SINAPI | CABO DE COBRE FLEXÍVEL ISOLADO, 25 MM², ANTI-CHAMA 0,6/1,0 KV, PARA DISTRIBUIÇÃO - FORNECIMENTO E INSTALAÇÃO. AF_12/2015 | M | 49.8 | 16.39 | 20.24 | 1007.95 | 0.02037%
10.1.17 | 92980 | SINAPI | CABO DE COBRE FLEXÍVEL ISOLADO, 10 MM², ANTI-CHAMA 0,6/1,0 KV, PARA DISTRIBUIÇÃO - FORNECIMENTO E INSTALAÇÃO. AF_12/2015 | M | 1.66 | 6.17 | 7.62 | 12.64 | 0.0002554%
10.1.18 | 96985 | SINAPI | HASTE DE ATERRAMENTO 5/8 PARA SPDA - FORNECIMENTO E INSTALAÇÃO. AF_12/2017 | UN | 1 | 44.28 | 54.7 | 54.7 | 0.001105%
10.1.19 | MG-ELE-50 | Próprio | GRAMPO METALICO TIPO U PARA HASTE DE ATERRAMENTO DE ATE 3/4'', CONDUTOR DE 10 A 25 MM2 | UN | 1 | 24.63 | 30.42 | 30.42 | 0.0006146%
10.1.20 | 72261 | SINAPI | TERMINAL OU CONECTOR DE PRESSAO - PARA CABO 25MM2 - FORNECIMENTO E INSTALACAO | UN | 2 | 18.57 | 22.94 | 45.88 | 0.000927%
10.1.21 | 72259 | SINAPI | TERMINAL OU CONECTOR DE PRESSAO - PARA CABO 10MM2 - FORNECIMENTO E INSTALACAO | UN | 2 | 17.89 | 22.1 | 44.2 | 0.0008931%
10.2 |  |  | INSTALAÇÕES INTERNAS |  |  |  |  | 145311.64 | 2.936%
10.2.1 |  |  | ELETROCALHAS, PERFILADOS, DUTOS, CONEXÕES E ACESSÓRIOS |  |  |  |  | 49255.52 | 0.9952%
10.2.1.1 | MG-ELE-024 | Próprio | ELETROCALHA PERFURADA DIM. 100 X 50 MM | M | 187 | 39.35 | 48.61 | 9090.07 | 0.1837%
10.2.1.2 | MG-ELE-27 | Próprio | EMENDA INTERNA PERFURADA, DIM. 100 X 50 MM - GALV. A FOGO | UN | 55 | 61.13 | 75.52 | 4153.6 | 0.08392%
10.2.1.3 | MG-ELE-44 | Próprio | TÊ HORIZONTAL 90º PARA ELETROCALHA 100 x 50MM - GALV. A FOGO | UN | 7 | 22.72 | 28.06 | 196.42 | 0.003969%
10.2.1.4 | MG-ELE-25 | Próprio | CURVA HORIZONTAL 90° P/ ELETROCALHA 100 X 50 MM | UN | 8 | 33.65 | 41.57 | 332.56 | 0.006719%
10.2.1.5 | MG-ELE-176 | Próprio | SUPORTE DUPLO OMEGA PARA ELETROCALHA 100 X 50MM - GALV. A FOGO | UN | 7 | 8.29 | 10.24 | 71.68 | 0.001448%
10.2.1.6 | MG-ELE-163 | Próprio | TAMPA DE ENCAIXE PARA ELETROCALHA DIM. 100 x 50 x 3000MM E ACABAMENTO GALV. A FOGO | UN | 4 | 52.26 | 64.56 | 258.24 | 0.005218%
10.2.1.7 | MG-ELE-217 | Próprio | TAMPA DE ENCAIXE PARA TÊ HORIZONTAL 90º PARA ELETROCALHA 100 x 50MM - GALV. A FOGO | UN | 2 | 19.45 | 24.02 | 48.04 | 0.0009707%
10.2.1.8 | MG-ELE-218 | Próprio | TAMPA DE ENCAIXE PARA CURVA HORIZONTAL 90º PARA ELETROCALHA 100 x 50MM - GALV. A FOGO | UN | 1 | 16.39 | 20.24 | 20.24 | 0.000409%
10.2.1.9 | MG-ELE-178 | Próprio | FLANGE PARA LIGAÇÃO DE PAINEL DIM. 100 x 50 x 3000MM E ACABAMENTO GALV. A FOGO | UN | 5 | 29.33 | 36.23 | 181.15 | 0.00366%
10.2.1.10 | MG-ELE-164 | Próprio | CURVA VERTICAL 90° P/ ELETROCALHA 100 X 50 MM | UN | 4 | 26.96 | 33.3 | 133.2 | 0.002691%
10.2.1.11 | MG-ELE-165 | Próprio | CONJUNTO DE FIXAÇÃO DE ELETROCALHA 100X50MM EM LAJE/TETO COM CANTONEIRA ZZ, SUPORTE HORIZONTAL E VERGALHÃO 1/4" COM ROSCA TOTAL | UN | 15 | 56.04 | 69.23 | 1038.45 | 0.02098%
10.2.1.12 | MG-ELE-219 | Próprio | MÃO FRANCESA DUPLA 600MM - GALV. A FOGO | UN | 119 | 49.73 | 61.43 | 7310.17 | 0.1477%
10.2.1.14 | MG-ELE-62 | Próprio | SAÍDA HORIZONTAL PARA ELETRODUTO 1" - GALVANIZADO A FOGO | UN | 29 | 12.94 | 15.98 | 463.42 | 0.009363%
10.2.1.15 | MG-ELE-69 | Próprio | SAÍDA HORIZONTAL PARA ELETRODUTO 1.1/2" - GALVANIZADO A FOGO | UN | 1 | 12.16 | 15.02 | 15.02 | 0.0003035%
10.2.1.16 | MG-ELE-09 | Próprio | PERFILADO DE SEÇÃO 38X38 MM PARA SUPORTE DE ELETROCALHA LISA OU PERFURADA EM AÇO GALVANIZADO | M | 157 | 32.41 | 40.03 | 6284.71 | 0.127%
10.2.1.17 | MG-ELE-010 | Próprio | EMENDA INTERNA I PARA PERFILADO PERFURADO 38X38MM - GALVANIZADO A FOGO POR IMERSÃO | UN | 44 | 17.49 | 21.6 | 950.4 | 0.0192%
10.2.1.18 | MG-ELE-011 | Próprio | EMENDA INTERNA L PARA PERFILADO PERFURADO 38X38MM - GALVANIZADO A FOGO POR IMERSÃO | UN | 6 | 17.49 | 21.6 | 129.6 | 0.002619%
10.2.1.19 | MG-ELE-179 | Próprio | DESVIO VERTICAL PARA PERFILADO PERFURADO 38X38MM - GALVANIZADO. A FOGO | UN | 14 | 17.62 | 21.76 | 304.64 | 0.006155%
10.2.1.20 | MG-ELE-175 | Próprio | ACOPLAMENTO DE PERFILADO 38X38MM EM ELETROCALHAS - GALVANIZADO A FOGO POR IMERSÃO | UN | 16 | 33.08 | 40.86 | 653.76 | 0.01321%
10.2.1.21 | MG-ELE-180 | Próprio | BASE EXTERNA COM 4 FUROS PARA PERFILADO PERFURADO 38X38MM, ACABAMENTO GALV. A FOGO | UN | 15 | 14.93 | 18.44 | 276.6 | 0.005589%
10.2.1.22 | MG-ELE-181 | Próprio | CONJUNTO DE FIXAÇÃO DE PERFILADO 38X38MM EM LAJE/TETO COM CANTONEIRA ZZ, GANCHO CURTO E VERGALHÃO 1/4" COM ROSCA TOTAL | UN | 87 | 20.88 | 25.79 | 2243.73 | 0.04533%
10.2.1.23 | MG-ELE-182 | Próprio | MÃO FRANCESA SIMPLES 200MM - GALVANIZADO A FOGO | UN | 12 | 32.13 | 39.69 | 476.28 | 0.009623%
10.2.1.24 | MG-ELE-14 | Próprio | SAÍDA SIMPLES DE PERFILADO PARA ELETRODUTO 3/4" - GALVANIZADO A FOGO | UN | 12 | 15.85 | 19.58 | 234.96 | 0.004747%
10.2.1.25 | 91854 | SINAPI | ELETRODUTO FLEXÍVEL CORRUGADO, PVC, DN 25 MM (3/4"), PARA CIRCUITOS TERMINAIS, INSTALADO EM PAREDE - FORNECIMENTO E INSTALAÇÃO. AF_12/2015 | M | 100 | 8.56 | 10.57 | 1057 | 0.02136%
10.2.1.26 | 91856 | SINAPI | ELETRODUTO FLEXÍVEL CORRUGADO, PVC, DN 32 MM (1"), PARA CIRCUITOS TERMINAIS, INSTALADO EM PAREDE - FORNECIMENTO E INSTALAÇÃO. AF_12/2015 | M | 150 | 10.44 | 12.89 | 1933.5 | 0.03907%
10.2.1.27 | 90443 | SINAPI | RASGO EM ALVENARIA PARA RAMAIS/ DISTRIBUIÇÃO COM DIAMETROS MENORES OU IGUAIS A 40 MM. AF_05/2015 | M | 165 | 11.33 | 13.99 | 2308.35 | 0.04664%
10.2.1.28 | 90444 | SINAPI | RASGO EM CONTRAPISO PARA RAMAIS/ DISTRIBUIÇÃO COM DIÂMETROS MENORES OU IGUAIS A 40 MM. AF_05/2015 | M | 40 | 23.07 | 28.5 | 1140 | 0.02303%
10.2.1.29 | 73798/001 | SINAPI | DUTO ESPIRAL FLEXIVEL SINGELO PEAD D=50MM(2") REVESTIDO COM PVC COM FIO GUIA DE ACO GALVANIZADO, LANCADO DIRETO NO SOLO, INCL CONEXOES | M | 5 | 30.48 | 37.65 | 188.25 | 0.003804%
10.2.1.30 | 90082 | SINAPI | ESCAVAÇÃO MECANIZADA DE VALA COM PROF. ATÉ 1,5 M (MÉDIA ENTRE MONTANTE E JUSANTE/UMA COMPOSIÇÃO POR TRECHO), COM ESCAVADEIRA HIDRÁULICA (0,8 M3), LARG. DE 1,5 M A 2,5 M, EM SOLO DE 1A CATEGORIA, EM LOCAIS COM ALTO NÍVEL DE INTERFERÊNCIA. AF_01/2015 | m³ | 5 | 8.37 | 10.34 | 51.7 | 0.001045%
10.2.1.31 | 93377 | SINAPI | REATERRO MECANIZADO DE VALA COM RETROESCAVADEIRA (CAPACIDADE DA CAÇAMBA DA RETRO: 0,26 M³ / POTÊNCIA: 88 HP), LARGURA DE 0,8 A 1,5 M, PROFUNDIDADE DE 1,5 A 3,0 M, COM SOLO (SEM SUBSTITUIÇÃO) DE 1ª CATEGORIA EM LOCAIS COM ALTO NÍVEL DE INTERFERÊNCIA. AF_04/2016 | m³ | 5 | 7.79 | 9.62 | 48.1 | 0.0009719%
10.2.1.32 | MG-ELE-42 | Próprio | FITA DE ADVERTÊNCIA "CUIDADO ENERGIA ELÉTRICA ABAIXO" LANÇADO DIRETAMENTE NO SOLO SOBRE CONDUTOS. | M | 12 | 0.6 | 0.74 | 8.88 | 0.0001794%
10.2.1.33 | 91871 | SINAPI | ELETRODUTO RÍGIDO ROSCÁVEL, PVC, DN 25 MM (3/4"), PARA CIRCUITOS TERMINAIS, INSTALADO EM PAREDE - FORNECIMENTO E INSTALAÇÃO. AF_12/2015 | M | 70.5 | 10.98 | 13.56 | 955.98 | 0.01932%
10.2.1.34 | 91914 | SINAPI | CURVA 90 GRAUS PARA ELETRODUTO, PVC, ROSCÁVEL, DN 25 MM (3/4"), PARA CIRCUITOS TERMINAIS, INSTALADA EM PAREDE - FORNECIMENTO E INSTALAÇÃO. AF_12/2015 | UN | 20 | 13.62 | 16.82 | 336.4 | 0.006797%
10.2.1.35 | 91884 | SINAPI | LUVA PARA ELETRODUTO, PVC, ROSCÁVEL, DN 25 MM (3/4"), PARA CIRCUITOS TERMINAIS, INSTALADA EM PAREDE - FORNECIMENTO E INSTALAÇÃO. AF_12/2015 | UN | 47 | 8.68 | 10.72 | 503.84 | 0.01018%
10.2.1.36 | MG-ELE-127 | Próprio | ABRAÇADEIRA EM AÇO PARA AMARRAÇÃO DE ELETRODUTOS, TIPO D, COM 3/4" E CUNHA DE FIXAÇÃO - FORNECIMENTO E INSTALAÇÃO | UN | 58 | 5.62 | 6.94 | 402.52 | 0.008133%
10.2.1.37 | 95817 | SINAPI | CONDULETE DE PVC, TIPO X, PARA ELETRODUTO DE PVC SOLDÁVEL DN 25 MM (3/4''), APARENTE - FORNECIMENTO E INSTALAÇÃO. AF_11/2016 | UN | 19 | 31.7 | 39.16 | 744.04 | 0.01503%
10.2.1.38 | 91872 | SINAPI | ELETRODUTO RÍGIDO ROSCÁVEL, PVC, DN 32 MM (1"), PARA CIRCUITOS TERMINAIS, INSTALADO EM PAREDE - FORNECIMENTO E INSTALAÇÃO. AF_12/2015 | M | 111 | 13.56 | 16.75 | 1859.25 | 0.03757%
10.2.1.39 | 91905 | SINAPI | CURVA 90 GRAUS PARA ELETRODUTO, PVC, ROSCÁVEL, DN 32 MM (1"), PARA CIRCUITOS TERMINAIS, INSTALADA EM LAJE - FORNECIMENTO E INSTALAÇÃO. AF_12/2015 | UN | 16 | 15.43 | 19.06 | 304.96 | 0.006162%
10.2.1.40 | 91885 | SINAPI | LUVA PARA ELETRODUTO, PVC, ROSCÁVEL, DN 32 MM (1"), PARA CIRCUITOS TERMINAIS, INSTALADA EM PAREDE - FORNECIMENTO E INSTALAÇÃO. AF_12/2015 | UN | 44 | 10.27 | 12.68 | 557.92 | 0.01127%
10.2.1.41 | MG-ELE-149 | Próprio | ABRAÇADEIRA EM AÇO PARA AMARRAÇÃO DE ELETRODUTOS, TIPO D, COM 1" E CUNHA DE FIXAÇÃO - FORNECIMENTO E INSTALAÇÃO | UN | 93 | 5.67 | 7 | 651 | 0.01315%
10.2.1.42 | 95818 | SINAPI | CONDULETE DE PVC, TIPO X, PARA ELETRODUTO DE PVC SOLDÁVEL DN 32 MM (1''), APARENTE - FORNECIMENTO E INSTALAÇÃO. AF_11/2016 | UN | 16 | 37.21 | 45.96 | 735.36 | 0.01486%
10.2.1.43 | 93008 | SINAPI | ELETRODUTO RÍGIDO ROSCÁVEL, PVC, DN 50 MM (1 1/2") - FORNECIMENTO E INSTALAÇÃO. AF_12/2015 | M | 6 | 11.87 | 14.66 | 87.96 | 0.001777%
10.2.1.44 | MG-ELE-220 | Próprio | ABRAÇADEIRA EM AÇO PARA AMARRAÇÃO DE ELETRODUTOS, TIPO D, COM 1.1/2" E CUNHA DE FIXAÇÃO - FORNECIMENTO E INSTALAÇÃO | UN | 6 | 6.17 | 7.62 | 45.72 | 0.0009238%
10.2.1.45 | 93018 | SINAPI | CURVA 90 GRAUS PARA ELETRODUTO, PVC, ROSCÁVEL, DN 50 MM (1 1/2") - FORNECIMENTO E INSTALAÇÃO. AF_12/2015 | UN | 2 | 20.73 | 25.6 | 51.2 | 0.001034%
10.2.1.46 | 93013 | SINAPI | LUVA PARA ELETRODUTO, PVC, ROSCÁVEL, DN 50 MM (1 1/2") - FORNECIMENTO E INSTALAÇÃO. AF_12/2015 | UN | 4 | 13.65 | 16.86 | 67.44 | 0.001363%
10.2.1.47 | MG-ELE-221 | Próprio | CONDULETE DE ALUMÍNIO, TIPO E, PARA ELETRODUTO DE AÇO GALVANIZADO DN 40 MM (1 1/2''), APARENTE - FORNECIMENTO E INSTALAÇÃO | UN | 1 | 37.88 | 46.79 | 46.79 | 0.0009454%
10.2.1.48 | MG-ELE-130 | Próprio | CONECTOR RETO DE ALUMÍNIO PARA ELETRODUTO DE 3/4", PARA ADAPTAR ENTRADA DE ELETRODUTO METÁLICO FLEXÍVEL EM QUADROS - FORNECIMENTO E INSTALAÇÃO | UN | 1 | 3.39 | 4.18 | 4.18 | 8.446e-05%
10.2.1.49 | MG-ELE-146 | Próprio | CONECTOR RETO DE ALUMÍNIO PARA ELETRODUTO DE 1", PARA ADAPTAR ENTRADA DE ELETRODUTO METÁLICO FLEXÍVEL EM QUADROS - FORNECIMENTO E INSTALAÇÃO | UN | 39 | 4.45 | 5.49 | 214.11 | 0.004326%
10.2.1.50 | MG-ELE-154 | Próprio | CONECTOR RETO DE ALUMÍNIO PARA ELETRODUTO DE 2", PARA ADAPTAR ENTRADA DE ELETRODUTO METÁLICO FLEXÍVEL EM QUADROS - FORNECIMENTO E INSTALAÇÃO | UN | 1 | 7.92 | 9.78 | 9.78 | 0.0001976%
10.2.1.51 | MG-ELE-139 | Próprio | ARRUELA EM ALUMÍNIO, COM ROSCA, DE 3/4", PARA ELETRODUTO - FORNECIMENTO E INSTALAÇÃO | UN | 1 | 0.87 | 1.07 | 1.07 | 2.162e-05%
10.2.1.52 | MG-ELE-148 | Próprio | ARRUELA EM ALUMÍNIO, COM ROSCA, DE 1", PARA ELETRODUTO - FORNECIMENTO E INSTALAÇÃO | UN | 39 | 1.08 | 1.33 | 51.87 | 0.001048%
10.2.1.53 | MG-ELE-222 | Próprio | ARRUELA EM ALUMÍNIO, COM ROSCA, DE 1 1/2", PARA ELETRODUTO - FORNECIMENTO E INSTALAÇÃO | UN | 4 | 1.65 | 2.03 | 8.12 | 0.0001641%
10.2.1.54 | MG-ELE-094 | Próprio | ARRUELA EM ALUMINIO, COM ROSCA, DE 2", PARA ELETRODUTO - FORNECIMENTO E INSTALAÇÃO | UN | 1 | 3.54 | 4.37 | 4.37 | 8.83e-05%
10.2.1.55 | MG-ELE-223 | Próprio | BUCHA EM ALUMÍNIO, COM ROSCA, DE 1 1/2", PARA ELETRODUTO - FORNECIMENTO E INSTALAÇÃO | UN | 4 | 1.81 | 2.23 | 8.92 | 0.0001802%
10.2.2 |  |  | CAIXAS, QUADROS E RACKS |  |  |  |  | 6661.52 | 0.1346%
10.2.2.1 | MG-ELE-228 | Próprio | RACK DE PISO FECHADO PADRÃO 19", PROFUNDIDADE 870MM E ALTURA DE 44U, CORPO EM CHAPA DE AÇO SAE 1020 E PINTURA ELETROSTÁTICA CINZA, 04 PÉS NIVELADORES E PORTA FRONTAL EM ACRÍLICO FUMÊ, GRAUDE DE PROTEÇÃO IP20. ACESSÓRIOS INCLUSOS: KIT DE EXAUSTÃO COM 4 VENTILADORES, 1 BANDEJA, 2 GUIA DE CABOS HORIZONTAL, 2 GUIA DE CABOS VERTICAIS, 15 TAMPA CEGAS, CONJUNTO DE PARAFUSO + PORCA GAIOLA E 2 RÉGUAS COM 6 TOMADAS 2P+T 10A. | UN | 1 | 2876.24 | 3553.3 | 3553.3 | 0.07179%
10.2.2.2 | MG-ELE-229 | Próprio | MINI RACK DE PAREDE (BRACKET) FECHADO DE PAREDE PADRÃO 19", PROFUNDIDADE 570MM E ALTURA DE 12U, CORPO EM CHAPA DE AÇO SAE 1020 E PINTURA ELETROSTÁTICA CINZA, PORTA FRONTAL EM VIDRO E SISTEMA DE FECHO COM CHAVE, TAMPAS LATERAIS DE FÁCIL RETIRADA, LONGARINAS VERTICAIS COM FURAÇÃO 1/2U PARA FIXAÇÃO DE EQUIPAMENTOS E ACESSÓRIOS ATRAVÉS DE PORCA “GAIOLA”, ENTRADA E SAIDA DE CABOS PELO TETO OU PELA BASE DO RACK, GRAUDE DE PROTEÇÃO IP20. ACESSÓRIOS INCLUSOS: KIT DE EXAUSTÃO COM 2 VENTILADORES,, 1 GUIA DE CABOS HORIZONTAL, 2 GUIA DE CABOS VERTICAIS, 4 TAMPA CEGAS, CONJUNTO DE PARAFUSO + PORCA GAIOLA E 1 RÉGUA COM 6 TOMADAS 2P+T 10A. | UN | 1 | 961.15 | 1187.4 | 1187.4 | 0.02399%
10.2.2.3 | MG-ELE-230 | Próprio | MINI RACK DE PAREDE (BRACKET) FECHADO DE PAREDE PADRÃO 19", PROFUNDIDADE 570MM E ALTURA DE 12U, CORPO EM CHAPA DE AÇO SAE 1020 E PINTURA ELETROSTÁTICA CINZA, PORTA FRONTAL EM VIDRO E SISTEMA DE FECHO COM CHAVE, TAMPAS LATERAIS DE FÁCIL RETIRADA, LONGARINAS VERTICAIS COM FURAÇÃO 1/2U PARA FIXAÇÃO DE EQUIPAMENTOS E ACESSÓRIOS ATRAVÉS DE PORCA “GAIOLA”, ENTRADA E SAIDA DE CABOS PELO TETO OU PELA BASE DO RACK, GRAUDE DE PROTEÇÃO IP20. ACESSÓRIOS INCLUSOS: KIT DE EXAUSTÃO COM 2 VENTILADORES,, 2 GUIAS DE CABOS HORIZONTAL, 2 GUIA DE CABOS VERTICAIS, 2 TAMPA CEGAS, CONJUNTO DE PARAFUSO + PORCA GAIOLA E 1 RÉGUA COM 6 TOMADAS 2P+T 10A. | UN | 1 | 980.29 | 1211.05 | 1211.05 | 0.02447%
10.2.2.4 | 83369 | SINAPI | QUADRO DE DISTRIBUICAO PARA TELEFONE N.4, 60X60X12CM EM CHAPA METALICA, DE EMBUTIR, SEM ACESSORIOS, PADRAO TELEBRAS, FORNECIMENTO E INSTALACAO | UN | 1 | 271.88 | 335.88 | 335.88 | 0.006786%
10.2.2.5 | 83371 | SINAPI | QUADRO DE DISTRIBUICAO PARA TELEFONE N.2, 20X20X12CM EM CHAPA METALICA, DE EMBUTIR, SEM ACESSORIOS, PADRAO TELEBRAS, FORNECIMENTO E INSTALACAO | UN | 1 | 130.91 | 161.72 | 161.72 | 0.003268%
10.2.2.6 | MG-ELE-227 | Próprio | CAIXA DE PASSAGEM 40X40X50 FUNDO BRITA COM TAMPA | UN | 1 | 171.75 | 212.17 | 212.17 | 0.004287%
10.2.3 |  |  | CONDUTORES |  |  |  |  | 32499.01 | 0.6566%
10.2.3.1 | 98297 | SINAPI | CABO ELETRÔNICO CATEGORIA 6, INSTALADO EM EDIFICAÇÃO INSTITUCIONAL - FORNECIMENTO E INSTALAÇÃO. AF_03/2018 | M | 4233 | 2.35 | 2.9 | 12275.7 | 0.248%
10.2.3.4 | MG-ELE-28 | Próprio | CABO HDMI 1.4 - 4K, ULTRA HD, 3D, 19 PINOS , INSTALADO EM EDIFICAÇÃO INSTITUCIONAL | M | 622.5 | 13.34 | 16.48 | 10258.8 | 0.2073%
10.2.3.5 | 98276 | SINAPI | CABO TELEFÔNICO CI-50 10 PARES INSTALADO EM PRUMADA - FORNECIMENTO E INSTALAÇÃO. AF_03/2018 | M | 249 | 5.4 | 6.67 | 1660.83 | 0.03356%
10.2.3.6 | 92984 | SINAPI | CABO DE COBRE FLEXÍVEL ISOLADO, 25 MM², ANTI-CHAMA 0,6/1,0 KV, PARA DISTRIBUIÇÃO - FORNECIMENTO E INSTALAÇÃO. AF_12/2015 | M | 8.3 | 16.39 | 20.24 | 167.99 | 0.003394%
10.2.3.7 | 72261 | SINAPI | TERMINAL OU CONECTOR DE PRESSAO - PARA CABO 25MM2 - FORNECIMENTO E INSTALACAO | UN | 1 | 18.57 | 22.94 | 22.94 | 0.0004635%
10.2.3.8 | 72260 | SINAPI | TERMINAL OU CONECTOR DE PRESSAO - PARA CABO 16MM2 - FORNECIMENTO E INSTALACAO | UN | 38 | 17.84 | 22.03 | 837.14 | 0.01691%
10.2.3.9 | 91934 | SINAPI | CABO DE COBRE FLEXÍVEL ISOLADO, 16 MM², ANTI-CHAMA 450/750 V, PARA CIRCUITOS TERMINAIS - FORNECIMENTO E INSTALAÇÃO. AF_12/2015 | M | 356.9 | 14.61 | 18.04 | 6438.47 | 0.1301%
10.2.3.10 | 72260 | SINAPI | TERMINAL OU CONECTOR DE PRESSAO - PARA CABO 16MM2 - FORNECIMENTO E INSTALACAO | UN | 38 | 17.84 | 22.03 | 837.14 | 0.01691%
10.2.4 |  |  | EQUIPAMENTOS E ACESSÓRIOS |  |  |  |  | 32190.46 | 0.6504%
10.2.4.1 | 98302 | SINAPI | PATCH PANEL 24 PORTAS, CATEGORIA 6 - FORNECIMENTO E INSTALAÇÃO. AF_03/2018 | UN | 8 | 690.34 | 852.84 | 6822.72 | 0.1379%
10.2.4.2 | MG-ELE-138 | Próprio | SWITCH GERENCIÁVEL 24 PORTAS FAST ETHERNET + 4 PORTAS GIGABIT ETHERNET COM 2 PORTAS MINI-GBIC COMPARTILHADAS | UN | 9 | 1453.62 | 1795.8 | 16162.2 | 0.3266%
10.2.4.3 | MG-ELE-231 | Próprio | ACCESS POINT CORPORATIVO COM GERENCIAMENTO CENTRALIZADO COM SOFTWARE DE DESCOBERTA AUTOMÁTICA DE ACCESS POINTS NA REDE, 500 MW DE POTÊNCIA, 300 MEGA DE VELOCIDADE E 2 ANTENAS DE 5 DBI, CRIAÇÃO DE ATÉ 4 SSIDS SEPARADOS POR VLAN E ALIMENTAÇÃO POE PARA INSTALAÇÕES OTIMIZADAS | UN | 7 | 457.62 | 565.34 | 3957.38 | 0.07996%
10.2.4.4 | MG-ELE-232 | Próprio | VOICE PANEL 20 POSIÇÕES RJ45/IDC CAT 3 | UN | 4 | 272.31 | 336.41 | 1345.64 | 0.02719%
10.2.4.5 | MG-ELE-168 | Próprio | NOBREAK SENOIDAL ON-LINE DUPLA CONVERSÃO 2000VA 50/60HZ, TENSÃO DE ENTRADA 220V E SAÍDA PROGRAMÁVEL 200~240V, BYPASS DO TIPO AUTOMÁTICO E 04 BATERIRAS SELADAS E OPCIONAL DE INSTALAÇÃO DE MÓDULO EXTERNO COM MAIS 08 BATERIAS. | UN | 1 | 3158.92 | 3902.52 | 3902.52 | 0.07885%
10.2.5 |  |  | CONECTORES, TOMADAS E ACESSÓRIOS |  |  |  |  | 24705.13 | 0.4992%
10.2.5.1 | 90456 | SINAPI | QUEBRA EM ALVENARIA PARA INSTALAÇÃO DE CAIXA DE TOMADA (4X4 OU 4X2). AF_05/2015 | UN | 58 | 3.63 | 4.48 | 259.84 | 0.00525%
10.2.5.2 | 91941 | SINAPI | CAIXA RETANGULAR 4" X 2" BAIXA (0,30 M DO PISO), PVC, INSTALADA EM PAREDE - FORNECIMENTO E INSTALAÇÃO. AF_12/2015 | UN | 3 | 9.03 | 11.15 | 33.45 | 0.0006759%
10.2.5.3 | 91944 | SINAPI | CAIXA RETANGULAR 4" X 4" BAIXA (0,30 M DO PISO), PVC, INSTALADA EM PAREDE - FORNECIMENTO E INSTALAÇÃO. AF_12/2015 | UN | 55 | 12.02 | 14.84 | 816.2 | 0.01649%
10.2.5.4 | 95817 | SINAPI | CONDULETE DE PVC, TIPO X, PARA ELETRODUTO DE PVC SOLDÁVEL DN 25 MM (3/4''), APARENTE - FORNECIMENTO E INSTALAÇÃO. AF_11/2016 | UN | 7 | 31.7 | 39.16 | 274.12 | 0.005539%
10.2.5.5 | 95818 | SINAPI | CONDULETE DE PVC, TIPO X, PARA ELETRODUTO DE PVC SOLDÁVEL DN 32 MM (1''), APARENTE - FORNECIMENTO E INSTALAÇÃO. AF_11/2016 | UN | 20 | 37.21 | 45.96 | 919.2 | 0.01857%
10.2.5.6 | 98307 | SINAPI | TOMADA DE REDE RJ45 - FORNECIMENTO E INSTALAÇÃO. AF_03/2018 | UN | 172 | 41.09 | 50.76 | 8730.72 | 0.1764%
10.2.5.7 | MG-ELE-226 | Próprio | CONECTOR MACHO RJ45, CATEGORIA 6 - FORNECIMENTO E INSTALAÇÃO | UN | 34 | 12.61 | 15.57 | 529.38 | 0.0107%
10.2.5.8 | MG-ELE-29 | Próprio | TOMADA HDMI - FORNECIMENTO E INSTALAÇÃO | UN | 83 | 128.17 | 158.34 | 13142.22 | 0.2655%
11 |  |  | INSTALAÇÕES DE PREVENÇÃO E COMBATE A INCÊNDIO |  |  |  |  | 139979.89 | 2.828%
11.1 |  |  | SISTEMA DE EXTINTORES |  |  |  |  | 1925.52 | 0.03891%
11.1.1 | 72553 | SINAPI | EXTINTOR DE PQS 4KG - FORNECIMENTO E INSTALACAO | UN | 12 | 109.79 | 135.63 | 1627.56 | 0.03288%
11.1.2 | MG-PCI-043 | Próprio | PLACA SINALIZADORA DE EXTINTOR AUTO COLANTE | UNI | 12 | 20.1 | 24.83 | 297.96 | 0.00602%
11.2 |  |  | SISTEMA DE ILUMINAÇÃO DE EMERGÊNCIA |  |  |  |  | 8706.46 | 0.1759%
11.2.1 | 97599 | SINAPI | LUMINÁRIA DE EMERGÊNCIA - FORNECIMENTO E INSTALAÇÃO. AF_11/2017 | UN | 64 | 38.66 | 47.76 | 3056.64 | 0.06176%
11.2.2 | MG-PCI-09 | Próprio | BLOCO DE ILUMINAÇÃO DE EMERGÊNCIA AUTÔNOMA 2X55W COM BATERIA, AUTONOMIA DE 3 HORAS - FORNECIMENTO E INSTALAÇÃO | UN | 22 | 207.88 | 256.81 | 5649.82 | 0.1142%
11.3 |  |  | SINALIZAÇÃO DE ABANDONO DE LOCAL |  |  |  |  | 7328.54 | 0.1481%
11.3.1 | MG-PCI-048 | Próprio | PLACA DE SAÍDA DE EMERGÊNCIA AUTÔNOMA LED 127-220V - FACE ÚNICA COM SETA - FORNECIMENTO E INSTALAÇÃO | UN | 22 | 51.8 | 63.99 | 1407.78 | 0.02844%
11.3.2 | MG-PCI-049 | Próprio | PLACA DE SAÍDA DE EMERGÊNCIA AUTÔNOMA LED 127-220V -DUPLA FACE COM SETA | UN | 2 | 78.14 | 96.53 | 193.06 | 0.003901%
11.3.3 | MG-00000068 | Próprio | DISPLAY DE PAREDE PARA FOLHA A3 | UN | 55 | 78.3 | 96.73 | 5320.15 | 0.1075%
11.3.4 | MG-00000069 | Próprio | PLOTAGEM - MAPA ROTA DE FUGA EM FOLHA A3 | UN | 55 | 6 | 7.41 | 407.55 | 0.008235%
11.4 |  |  | SISTEMA DE PROTEÇÃO CONTRA DESCARGAS ATMOSFÉRICAS |  |  |  |  | 45683.12 | 0.923%
11.4.1 |  |  | CONDUTORES ¦ ATERRAMENTO |  |  |  |  | 33480.27 | 0.6765%
11.4.1.1 | 96985 | SINAPI | HASTE DE ATERRAMENTO 5/8 PARA SPDA - FORNECIMENTO E INSTALAÇÃO. AF_12/2017 | UN | 21 | 44.28 | 54.7 | 1148.7 | 0.02321%
11.4.1.2 | 98111 | SINAPI | CAIXA DE INSPEÇÃO PARA ATERRAMENTO, CIRCULAR, EM POLIETILENO, DIÂMETRO INTERNO = 0,3 M. AF_05/2018 | UN | 21 | 18.7 | 23.1 | 485.1 | 0.009801%
11.4.1.3 | MG-PCI-11 | Próprio | TAMPA FERRO FUNDIDO 300MM PARA ATERRAMENTO | UN | 21 | 86.38 | 106.71 | 2240.91 | 0.04528%
11.4.1.4 | 96973 | SINAPI | CORDOALHA DE COBRE NU 35 MM², NÃO ENTERRADA, COM ISOLADOR - FORNECIMENTO E INSTALAÇÃO. AF_12/2017 | M | 252 | 42.59 | 52.61 | 13257.72 | 0.2679%
11.4.1.5 | 72254 | SINAPI | CABO DE COBRE NU 50MM2 - FORNECIMENTO E INSTALACAO | M | 276 | 41.13 | 50.81 | 14023.56 | 0.2833%
11.4.1.6 | MG-PCI-12 | Próprio | GRAMPO METALICO TIPO OLHAL PARA HASTE DE ATERRAMENTO 5/8", CONDUTOR DE *10* A 50 MM2 | UN | 21 | 39.47 | 48.76 | 1023.96 | 0.02069%
11.4.1.7 | 93009 | SINAPI | ELETRODUTO RÍGIDO ROSCÁVEL, PVC, DN 60 MM (2") - FORNECIMENTO E INSTALAÇÃO. AF_12/2015 | M | 63 | 16.71 | 20.64 | 1300.32 | 0.02627%
11.4.2 |  |  | CAPTAÇÃO |  |  |  |  | 8718.36 | 0.1762%
11.4.2.1 | 72315 | SINAPI | TERMINAL AEREO EM ACO GALVANIZADO COM BASE DE FIXACAO H = 30CM | UN | 49 | 33.44 | 41.31 | 2024.19 | 0.0409%
11.4.2.2 | MG-PCI-18 | Próprio | BARRA CHATA DE ALUMÍNIO 7/8" X 1/8" | M | 381 | 14.23 | 17.57 | 6694.17 | 0.1353%
11.4.3 |  |  | SERVIÇOS E EQUIPAMENTOS |  |  |  |  | 3484.49 | 0.0704%
11.4.3.1 | 93358 | SINAPI | ESCAVAÇÃO MANUAL DE VALA COM PROFUNDIDADE MENOR OU IGUAL A 1,30 M. AF_03/2016 | m³ | 31.12 | 65.35 | 80.73 | 2512.31 | 0.05076%
11.4.3.2 | 93382 | SINAPI | REATERRO MANUAL DE VALAS COM COMPACTAÇÃO MECANIZADA. AF_04/2016 | m³ | 31.12 | 25.29 | 31.24 | 972.18 | 0.01964%
11.5 |  |  | SISTEMA HIDRÁULICO PREVENTIVO |  |  |  |  | 23998.62 | 0.4849%
11.5.1 | 92655 | SINAPI | TUBO DE AÇO GALVANIZADO COM COSTURA, CLASSE MÉDIA, CONEXÃO ROSQUEADA, DN 65 (2 1/2"), INSTALADO EM REDE DE ALIMENTAÇÃO PARA SPRINKLER - FORNECIMENTO E INSTALAÇÃO. AF_12/2015 | M | 173.28 | 63.88 | 78.91 | 13673.52 | 0.2763%
11.5.2 | MG-PCI-045 | Próprio | ENVELOPAMENTO COM FITA ADESIVA ANTICORROSIVA DE PVC FLEXIVEL, COR PRETA, PARA PROTECAO TUBULACAO, 50 MM X 30 M (L X C), E= *0,25* MM | M | 166.88 | 6.87 | 8.48 | 1415.14 | 0.02859%
11.5.3 | 96765 | SINAPI | ABRIGO PARA HIDRANTE, 90X60X17CM, COM REGISTRO GLOBO ANGULAR 45 GRAUS 2 1/2", ADAPTADOR STORZ 2 1/2", MANGUEIRA DE INCÊNDIO 20M, REDUÇÃO 2 1/2 X 1 1/2" E ESGUICHO EM LATÃO 1 1/2" - FORNECIMENTO E INSTALAÇÃO. AF_08/2017 | UN | 6 | 780.39 | 964.09 | 5784.54 | 0.1169%
11.5.4 | 94473 | SINAPI | COTOVELO 90 GRAUS, EM FERRO GALVANIZADO, CONEXÃO ROSQUEADA, DN 65 (2 1/2), INSTALADO EM RESERVAÇÃO DE ÁGUA DE EDIFICAÇÃO QUE POSSUA RESERVATÓRIO DE FIBRA/FIBROCIMENTO  FORNECIMENTO E INSTALAÇÃO. AF_06/2016 | UN | 2 | 80.73 | 99.73 | 199.46 | 0.00403%
11.5.5 | 92642 | SINAPI | TÊ, EM FERRO GALVANIZADO, CONEXÃO ROSQUEADA, DN 65 (2 1/2"), INSTALADO EM REDE DE ALIMENTAÇÃO PARA HIDRANTE - FORNECIMENTO E INSTALAÇÃO. AF_12/2015 | UN | 1 | 141.67 | 175.01 | 175.01 | 0.003536%
11.5.6 | 92377 | SINAPI | NIPLE, EM FERRO GALVANIZADO, DN 65 (2 1/2"), CONEXÃO ROSQUEADA, INSTALADO EM REDE DE ALIMENTAÇÃO PARA HIDRANTE - FORNECIMENTO E INSTALAÇÃO. AF_12/2015 | UN | 5 | 64.89 | 80.16 | 400.8 | 0.008098%
11.5.7 | 92896 | SINAPI | UNIÃO, EM FERRO GALVANIZADO, DN 65 (2 1/2"), CONEXÃO ROSQUEADA, INSTALADO EM REDE DE ALIMENTAÇÃO PARA HIDRANTE - FORNECIMENTO E INSTALAÇÃO. AF_12/2015 | UN | 6 | 140.55 | 173.63 | 1041.78 | 0.02105%
11.5.8 | MG-PCI-050 | Próprio | BOMBA CENTRIFUGA MOTOR ELETRICO MONOFASICO 0,74HP - FORNECIMENTO E INSTALAÇÃO | UN | 1 | 1059.07 | 1308.37 | 1308.37 | 0.02644%
11.6 |  |  | SISTEMA DE ALARME |  |  |  |  | 47614.27 | 0.962%
11.6.1 | MG-ELE-338 | Próprio | CAIXA DE PASSAGEM DE EMBUTIR EM POLIETILENO 200 X 232 MM - FORNECIMENTO E INSTALAÇÃO. AF_12/2015 | UN | 22 | 7.4 | 9.14 | 201.08 | 0.004063%
11.6.2 | 91834 | SINAPI | ELETRODUTO FLEXÍVEL CORRUGADO, PVC, DN 25 MM (3/4"), PARA CIRCUITOS TERMINAIS, INSTALADO EM FORRO - FORNECIMENTO E INSTALAÇÃO. AF_12/2015 | M | 66 | 7.04 | 8.69 | 573.54 | 0.01159%
11.6.3 | 91840 | SINAPI | ELETRODUTO FLEXÍVEL CORRUGADO, PEAD, DN 40 MM (1 1/4"), PARA CIRCUITOS TERMINAIS, INSTALADO EM FORRO - FORNECIMENTO E INSTALAÇÃO. AF_12/2015 | M | 340.39 | 11.31 | 13.97 | 4755.24 | 0.09608%
11.6.4 | MG-PCI-28 | Próprio | CABO BLINDADO PARA ALARME DE INCÊNDIO 2X0,75MM² | M | 1361.56 | 11.89 | 14.68 | 19987.7 | 0.4039%
11.6.5 | MG-PCI-047 | Próprio | CABO BLINDADO DE ALARME DE INCÊNDIO 2VIAS 1,50MM - FORNECIMENTO E INSTALAÇÃO | M | 1021.17 | 5.56 | 6.86 | 7005.22 | 0.1415%
11.6.6 | 95797 | SINAPI | CONDULETE DE ALUMÍNIO, TIPO T, PARA ELETRODUTO DE AÇO GALVANIZADO DN 32 MM (1 1/4''), APARENTE - FORNECIMENTO E INSTALAÇÃO. AF_11/2016_P | UN | 6 | 45.48 | 56.18 | 337.08 | 0.006811%
11.6.7 | MG-PCI-024 | Próprio | CENTRAL DE ALARME DE INCÊNDIO ANALÓGICA ENDEREÇÁVEL (MODELO "JUNO NET GFE" OU SIMILAR) | UN | 1 | 6702.48 | 8280.24 | 8280.24 | 0.1673%
11.6.8 | MG-PCI-025 | Próprio | DETECTOR ÓPTICO DE FUMAÇA ANALÓGICO ENDEREÇÁVEL (MODELO "ZEOS-AD-S GFE" OU SIMILAR) | UN | 17 | 241.21 | 297.99 | 5065.83 | 0.1024%
11.6.9 | MG-PCI-046 | Próprio | ACIONADOR TIPO "QUEBRE O VIDRO" COM CORRENTE E MARTELO, COM SIRENE | UN | 7 | 139.82 | 172.73 | 1209.11 | 0.02443%
11.6.10 | 90439 | SINAPI | FURO EM CONCRETO PARA DIÂMETROS MENORES OU IGUAIS A 40 MM. AF_05/2015 | UN | 3 | 53.76 | 66.41 | 199.23 | 0.004025%
11.7 |  |  | ADEQUAÇÕES EXIGIDAS |  |  |  |  | 4723.36 | 0.09544%
11.7.1 | MG-PCI-21 | Próprio | GRELHA VENTILAÇÃO PERMANENTE 300CM²(25 X 12CM) | UN | 3 | 28.85 | 35.64 | 106.92 | 0.00216%
11.7.2 | MG-ARQ-053 | Próprio | ARREMATE EM ALVENARIA | m² | 2 | 27.41 | 33.86 | 67.72 | 0.001368%
11.7.3 | 93141 | SINAPI | PONTO DE TOMADA RESIDENCIAL INCLUINDO TOMADA 10A/250V, CAIXA ELÉTRICA, ELETRODUTO, CABO, RASGO, QUEBRA E CHUMBAMENTO. AF_01/2016 | UN | 24 | 153.42 | 189.53 | 4548.72 | 0.09191%
12 |  |  | INSTALAÇÕES DE CLIMATIZAÇÃO ¦ EXAUSTÃO |  |  |  |  | 398942.12 | 8.061%
12.1 |  |  | EQUIPAMENTOS CLIMATIZAÇÃO |  |  |  |  | 282884.23 | 5.716%
12.1.1 | MG-CLI-101 | Próprio | AR CONDICIONADO SPLIT INVERTER, HI-WALL (PAREDE), 9000 BTU/H, CICLO FRIO, 60HZ, CLASSIFICACAO A (SELO PROCEL), GAS HFC, CONTROLE S/FIO - FORNECIMENTO E INSTALAÇÃO | UN | 6 | 1629.45 | 2013.02 | 12078.12 | 0.244%
12.1.2 | MG-CLI-102 | Próprio | AR CONDICIONADO SPLIT INVERTER, HI-WALL (PAREDE), 12000 BTU/H, CICLO FRIO, 60HZ, CLASSIFICACAO A (SELO PROCEL), GAS HFC, CONTROLE S/FIO - FORNECIMENTO E INSTALAÇÃO | UN | 4 | 1800.43 | 2224.25 | 8897 | 0.1798%
12.1.3 | MG-CLI-103 | Próprio | AR CONDICIONADO SPLIT INVERTER, HI-WALL (PAREDE), 18000 BTU/H, CICLO FRIO, 60HZ, CLASSIFICACAO A (SELO PROCEL), GAS HFC, CONTROLE S/FIO - FORNECIMENTO E INSTALAÇÃO | UN | 40 | 2575.29 | 3181.51 | 127260.4 | 2.571%
12.1.4 | MG-CLI-104 | Próprio | AR CONDICIONADO SPLIT INVERTER, PISO TETO, 36000 BTU/H, CICLO FRIO, 60HZ, CLASSIFICACAO ENERGETICA A OU B (SELO PROCEL), GAS HFC, CONTROLE S/FIO - FORNECIMENTO E INSTALAÇÃO | UN | 7 | 8024.59 | 9913.57 | 69394.99 | 1.402%
12.1.5 | MG-CLI-106 | Próprio | AR CONDICIONADO SPLIT INVERTER, PISO TETO, 54000 BTU/H, CICLO FRIO, 60HZ, CLASSIFICACAO ENERGETICA A OU B (SELO PROCEL), GAS HFC, CONTROLE S/FIO - FORNECIMENTO E INSTALAÇÃO | UN | 4 | 13204.98 | 16313.43 | 65253.72 | 1.318%
12.2 |  |  | TUBULAÇÃO FRIGORÍGENA |  |  |  |  | 42797.03 | 0.8647%
12.2.1 | 97327 | SINAPI | TUBO EM COBRE FLEXÍVEL, DN 1/4, COM ISOLAMENTO, INSTALADO EM RAMAL DE ALIMENTAÇÃO DE AR CONDICIONADO COM CONDENSADORA INDIVIDUAL FORNECIMENTO E INSTALAÇÃO. AF_12/2015 | M | 472 | 16.94 | 20.92 | 9874.24 | 0.1995%
12.2.2 | 97328 | SINAPI | TUBO EM COBRE FLEXÍVEL, DN 3/8", COM ISOLAMENTO, INSTALADO EM RAMAL DE ALIMENTAÇÃO DE AR CONDICIONADO COM CONDENSADORA INDIVIDUAL  FORNECIMENTO E INSTALAÇÃO. AF_12/2015 | M | 141 | 29.3 | 36.19 | 5102.79 | 0.1031%
12.2.3 | 97329 | SINAPI | TUBO EM COBRE FLEXÍVEL, DN 1/2", COM ISOLAMENTO, INSTALADO EM RAMAL DE ALIMENTAÇÃO DE AR CONDICIONADO COM CONDENSADORA INDIVIDUAL  FORNECIMENTO E INSTALAÇÃO. AF_12/2015 | M | 355 | 36.38 | 44.94 | 15953.7 | 0.3223%
12.2.4 | 97330 | SINAPI | TUBO EM COBRE FLEXÍVEL, DN 5/8", COM ISOLAMENTO, INSTALADO EM RAMAL DE ALIMENTAÇÃO DE AR CONDICIONADO COM CONDENSADORA INDIVIDUAL  FORNECIMENTO E INSTALAÇÃO. AF_12/2015 | M | 85 | 44.2 | 54.6 | 4641 | 0.09377%
12.2.5 | MG-CLI-098 | Próprio | TUBO EM COBRE FLEXÍVEL, DN 3/4", COM ISOLAMENTO, INSTALADO EM RAMAL DE ALIMENTAÇÃO DE AR CONDICIONADO COM CONDENSADORA INDIVIDUAL  FORNECIMENTO E INSTALAÇÃO. | M | 35 | 109.72 | 135.54 | 4743.9 | 0.09585%
12.2.6 | MG-CLI-099 | Próprio | TUBO EM COBRE FLEXÍVEL, DN 7/8", COM ISOLAMENTO, INSTALADO EM RAMAL DE ALIMENTAÇÃO DE AR CONDICIONADO COM CONDENSADORA INDIVIDUAL  FORNECIMENTO E INSTALAÇÃO. | M | 20 | 100.43 | 124.07 | 2481.4 | 0.05014%
12.3 |  |  | ACESSÓRIOS E SUPORTES |  |  |  |  | 63269.97 | 1.278%
12.3.1 | MG-ELE-292 | Próprio | ELETROCALHA PERFURADA SEM ABA, DIM. 200 x 100 x 3000MM, ACABAMENTO GALV. A FOGO - FORNECIMENTO E INSTALAÇÃO | M | 235 | 208.51 | 257.59 | 60533.65 | 1.223%
12.3.2 | 96562 | SINAPI | PERFILADO DE SEÇÃO 38X76 MM PARA SUPORTE DE ELETROCALHA LISA OU PERFURADA EM AÇO GALVANIZADO, LARGURA 200 OU 400 MM E ALTURA 50 MM. AF_07/2017 | M | 30 | 32.59 | 40.26 | 1207.8 | 0.0244%
12.3.3 | MG-CLI-55 | Próprio | FITA DE PROTEÇÃO POLIVINÍLICA EM ROLO | M | 1219 | 0.82 | 1.01 | 1231.19 | 0.02488%
12.3.4 | MG-CLI-90 | Próprio | TERMINAL CHINES EM CHAPA GALVANIZADA/MINIMIZADA | UN | 1 | 240.68 | 297.33 | 297.33 | 0.006008%
12.4 |  |  | EQUIPAMENTOS DE EXAUSTÃO |  |  |  |  | 9990.89 | 0.2019%
12.4.1 | MG-CLI-92 | Próprio | GABINETE DE VENTILAÇÃO CONSTRUÍDO EM CHAPA DE AÇO GALVANIZADO, COM VENTILADOR TIPO SIROCCO VAZÃO 4.000 M³/H E PRESSÃO DISPONÍVEL NA SAÍDA DE 50,00 MMCA, COM BANDEJA PARA FILTRO PLACA E FILTRO TIPO G4. REF. SOLER & PALAU GVS 10/10 | UN | 1 | 4570.06 | 5645.85 | 5645.85 | 0.1141%
12.4.2 | MG-CLI-93 | Próprio | VENTILADOR AXIAL DE PAREDE, VAZÃO 4.000,00 M³/H E PRESSÃO DISPONÍVEL DE 5,00 MMCA COM BANDEJA PARA FILTRO PLACA, FILTRO PLACA CLASSE G4 E TELA DE PROTEÇÃO EM AMBOS OS LADOS. DIMENSÕES 570 X 570MM. REF. SOLER & PALAU AFC-J 450 | UN | 1 | 3163.06 | 3907.64 | 3907.64 | 0.07895%
12.4.3 | MG-CLI-019 | Próprio | DUTO CHAPA GALVANIZADA NUM 26, E = 0,50 MM (4,00 KG/M2) | m² | 6 | 59.01 | 72.9 | 437.4 | 0.008838%
13 |  |  | ACABAMENTOS E APARELHOS |  |  |  |  | 103561.68 | 2.092%
13.1 |  |  | LOUÇAS/TANQUES |  |  |  |  | 95770.98 | 1.935%
13.1.1 | 97663 | SINAPI | REMOÇÃO DE LOUÇAS, DE FORMA MANUAL, SEM REAPROVEITAMENTO. AF_12/2017 | UN | 12 | 9.66 | 11.93 | 143.16 | 0.002893%
13.1.2 | 97666 | SINAPI | REMOÇÃO DE METAIS SANITÁRIOS, DE FORMA MANUAL, SEM REAPROVEITAMENTO. AF_12/2017 | UN | 6 | 7.04 | 8.69 | 52.14 | 0.001053%
13.1.3 | 97664 | SINAPI | REMOÇÃO DE ACESSÓRIOS, DE FORMA MANUAL, SEM REAPROVEITAMENTO. AF_12/2017 | UN | 4 | 1.2 | 1.48 | 5.92 | 0.0001196%
13.1.4 | 86932 | SINAPI | VASO SANITÁRIO SIFONADO COM CAIXA ACOPLADA LOUÇA BRANCA - PADRÃO MÉDIO, INCLUSO ENGATE FLEXÍVEL EM METAL CROMADO, 1/2 X 40CM - FORNECIMENTO E INSTALAÇÃO. AF_12/2013 | UN | 37 | 355.17 | 438.77 | 16234.49 | 0.328%
13.1.5 | MG-ARQ-052 | Próprio | DIVISORIA EM GRANITO, COM DUAS FACES POLIDAS, TIPO ANDORINHA/ QUARTZ/ CASTELO/ CORUMBA OU OUTROS EQUIVALENTES DA REGIAO, E= *3,0* CM, ASSENTADO COM ARGAMASSA TRACO 1:4, ARREMATE EM CIMENTO BRANCO, EXCLUSIVE FERRAGENS | m² | 101.41 | 585.27 | 723.04 | 73323.48 | 1.482%
13.1.6 | 86937 | SINAPI | CUBA DE EMBUTIR OVAL EM LOUÇA BRANCA, 35 X 50CM OU EQUIVALENTE, INCLUSO VÁLVULA EM METAL CROMADO E SIFÃO FLEXÍVEL EM PVC - FORNECIMENTO E INSTALAÇÃO. AF_12/2013 | UN | 25 | 140.87 | 174.03 | 4350.75 | 0.08791%
13.1.7 | MG-ARQ-05 | Próprio | TANQUE ACO INOXIDAVEL (ACO 304) COM ESFREGADOR E VALVULA, DE *50 X 40 X 22* CM - FORNECIMENTO E INSTALAÇÃO | UN | 3 | 448.18 | 553.68 | 1661.04 | 0.03356%
13.2 |  |  | METAIS |  |  |  |  | 1250.34 | 0.02526%
13.2.1 | MG-ARQ-04 | Próprio | TORNEIRA CROMADA DE MESA PARA LAVATORIO TEMPORIZADA PRESSAO BICA BAIXA | UN | 6 | 168.69 | 208.39 | 1250.34 | 0.02526%
13.3 |  |  | ACESSÓRIOS |  |  |  |  | 6540.36 | 0.1321%
13.3.1 | 40729 | SINAPI | VALVULA DESCARGA 1.1/2" COM REGISTRO, ACABAMENTO EM METAL CROMADO - FORNECIMENTO E INSTALACAO | UN | 6 | 202.44 | 250.09 | 1500.54 | 0.03032%
13.3.2 | MG-ARQ-08 | Próprio | TOALHEIRO PLASTICO TIPO DISPENSER PARA PAPEL TOALHA INTERFOLHADO - FORNECIMENTO E INSTALAÇÃO | UN | 6 | 81.28 | 100.41 | 602.46 | 0.01217%
13.3.3 | 85005 | SINAPI | ESPELHO CRISTAL, ESPESSURA 4MM, COM PARAFUSOS DE FIXACAO, SEM MOLDURA | m² | 2.16 | 285.71 | 352.96 | 762.39 | 0.0154%
13.3.4 | 9535 | SINAPI | CHUVEIRO ELETRICO COMUM CORPO PLASTICO TIPO DUCHA, FORNECIMENTO E INSTALACAO | UN | 6 | 64.06 | 79.13 | 474.78 | 0.009593%
13.3.5 | 95547 | SINAPI | SABONETEIRA PLASTICA TIPO DISPENSER PARA SABONETE LIQUIDO COM RESERVATORIO 800 A 1500 ML, INCLUSO FIXAÇÃO. AF_10/2016 | UN | 2 | 70.48 | 87.07 | 174.14 | 0.003519%
13.3.6 | MG-ARQ-09 | Próprio | PAPELEIRA PLASTICA TIPO DISPENSER PARA PAPEL HIGIENICO ROLAO - FORNECIMENTO E INSTALAÇÃO | UN | 6 | 81.28 | 100.41 | 602.46 | 0.01217%
13.3.7 | 86883 | SINAPI | SIFÃO DO TIPO FLEXÍVEL EM PVC 1 X 1.1/2 - FORNECIMENTO E INSTALAÇÃO. AF_12/2013 | UN | 3 | 8.2 | 10.13 | 30.39 | 0.000614%
13.3.8 | MG-ARQ-007 | Próprio | BARRA DE APOIO LATERAL ARTICULADA, COM TRAVA, EM ACO INOX POLIDO, 70 CM, DIAMETRO MINIMO 3 CM | UN | 2 | 423.5 | 523.19 | 1046.38 | 0.02114%
13.3.9 | MG-ARQ-006 | Próprio | BARRA DE APOIO RETA, EM ACO INOX POLIDO, COMPRIMENTO 80CM, DIAMETRO MINIMO 3 CM | UN. | 6 | 181.7 | 224.47 | 1346.82 | 0.02721%
14 |  |  | REVESTIMENTOS ¦ FORROS ¦ TRATAMENTOS ESPECIAIS |  |  |  |  | 1311530.53 | 26.5%
14.1 |  |  | PISO INTERNO |  |  |  |  | 200551.43 | 4.052%
14.1.1 | 97633 | SINAPI | DEMOLIÇÃO DE REVESTIMENTO CERÂMICO, DE FORMA MANUAL, SEM REAPROVEITAMENTO. AF_12/2017 | m² | 778.21 | 17.56 | 21.69 | 16879.37 | 0.341%
14.1.2 | 87620 | SINAPI | CONTRAPISO EM ARGAMASSA TRAÇO 1:4 (CIMENTO E AREIA), PREPARO MECÂNICO COM BETONEIRA 400 L, APLICADO EM ÁREAS SECAS SOBRE LAJE, ADERIDO, ESPESSURA 2CM. AF_06/2014 | m² | 1478.83 | 25.8 | 31.87 | 47130.31 | 0.9523%
14.1.3 | 87250 | SINAPI | REVESTIMENTO CERÂMICO PARA PISO COM PLACAS TIPO ESMALTADA EXTRA DE DIMENSÕES 45X45 CM APLICADA EM AMBIENTES DE ÁREA ENTRE 5 M2 E 10 M2. AF_06/2014 | m² | 1478.83 | 38 | 46.94 | 69416.28 | 1.403%
14.1.4 | MG-ARQ-066 | Próprio | PISO PODOTÁTIL ALERTA OU DIRECIONAL, DE BORRACHA, COLORIDO, 25 X 25 CM, E = 5 MM, PARA COLA | m² | 315.84 | 172.04 | 212.53 | 67125.47 | 1.356%
14.2 |  |  | PAREDE |  |  |  |  | 105963.27 | 2.141%
14.2.1 | 87905 | SINAPI | CHAPISCO APLICADO EM ALVENARIA (COM PRESENÇA DE VÃOS) E ESTRUTURAS DE CONCRETO DE FACHADA, COM COLHER DE PEDREIRO. ARGAMASSA TRAÇO 1:3 COM PREPARO EM BETONEIRA 400L. AF_06/2014 | m² | 1000.21 | 7.11 | 8.78 | 8781.84 | 0.1774%
14.2.2 | 87535 | SINAPI | EMBOÇO, PARA RECEBIMENTO DE CERÂMICA, EM ARGAMASSA TRAÇO 1:2:8, PREPARO MECÂNICO COM BETONEIRA 400L, APLICADO MANUALMENTE EM FACES INTERNAS DE PAREDES, PARA AMBIENTE COM ÁREA MAIOR QUE 10M2, ESPESSURA DE 20MM, COM EXECUÇÃO DE TALISCAS. AF_06/2014 | m² | 1000.21 | 21.95 | 27.11 | 27115.69 | 0.5479%
14.2.3 | 87273 | SINAPI | REVESTIMENTO CERÂMICO PARA PAREDES INTERNAS COM PLACAS TIPO ESMALTADA EXTRA DE DIMENSÕES 33X45 CM APLICADAS EM AMBIENTES DE ÁREA MAIOR QUE 5 M² NA ALTURA INTEIRA DAS PAREDES. AF_06/2014 | m² | 569.82 | 54.27 | 67.04 | 38200.73 | 0.7718%
14.2.4 | MG-ARQ-019 | Próprio | REVESTIMENTO CERÂMICO PARA PAREDES INTERNAS EM PASTILHAS DE PORCELANA 10 X 10 CM (PLACAS DE 30 X 30 CM), ALINHADAS A PRUMO, APLICADO EM PANOS COM VÃOS. AF_06/2014 | m² | 173.17 | 148.95 | 184.01 | 31865.01 | 0.6438%
14.3 |  |  | TETO |  |  |  |  | 178780.64 | 3.612%
14.3.1 | 96116 | SINAPI | FORRO EM RÉGUAS DE PVC, FRISADO, PARA AMBIENTES COMERCIAIS, INCLUSIVE ESTRUTURA DE FIXAÇÃO. AF_05/2017_P | m² | 770.78 | 40.38 | 49.88 | 38446.5 | 0.7768%
14.3.2 | MG-ARQ-040 | Próprio | FORRO DE FIBRA MINERAL EM PLACAS DE 625 X 625 MM, E = 15 MM, BORDA RETA, COM PINTURA ANTIMOFO, APOIADO EM PERFIL DE ACO GALVANIZADO COM 24 MM DE BASE - INSTALADO | M² | 1347.47 | 80.97 | 100.03 | 134787.42 | 2.723%
14.3.3 | 96114 | SINAPI | FORRO EM DRYWALL, PARA AMBIENTES COMERCIAIS, INCLUSIVE ESTRUTURA DE FIXAÇÃO. AF_05/2017_P | m² | 79.58 | 56.42 | 69.7 | 5546.72 | 0.1121%
14.4 |  |  | PASSEIO ¦ ÁREA EXTERNA |  |  |  |  | 357159.08 | 7.216%
14.4.1 | 97635 | SINAPI | DEMOLIÇÃO DE PAVIMENTO INTERTRAVADO, DE FORMA MANUAL, COM REAPROVEITAMENTO. AF_12/2017 | m² | 2114.5 | 12.8 | 15.81 | 33430.24 | 0.6755%
14.4.2 | MG-ARQ-054 | Próprio | PISO CIMENTÍCIO EM PLACAS DE 40 X 40CM COM ESP. 6CM, PARA PASSEIO PÚBLICO - FORNECIMENTO E INSTALAÇÃO | m² | 726.91 | 44.27 | 54.69 | 39754.7 | 0.8032%
14.4.3 | MG-ARQ-17 | Próprio | PISO PODOTATIL DE CONCRETO - DIRECIONAL E ALERTA, *40 X 40 X 2,5* CM + JUNTA | m² | 89.3 | 87.65 | 108.28 | 9669.4 | 0.1954%
14.4.4 | MG-ARQ-16 | Próprio | BATE RODA PINTADO - FORNECIMENTO E INSTALAÇÃO | UN | 17 | 29.88 | 36.91 | 627.47 | 0.01268%
14.4.5 | 94275 | SINAPI | ASSENTAMENTO DE GUIA (MEIO-FIO) EM TRECHO RETO, CONFECCIONADA EM CONCRETO PRÉ-FABRICADO, DIMENSÕES 100X15X13X20 CM (COMPRIMENTO X BASE INFERIOR X BASE SUPERIOR X ALTURA), PARA URBANIZAÇÃO INTERNA DE EMPREENDIMENTOS. AF_06/2016_P | M | 37.83 | 34.55 | 42.68 | 1614.58 | 0.03262%
14.4.6 | 72947 | SINAPI | SINALIZACAO HORIZONTAL COM TINTA RETRORREFLETIVA A BASE DE RESINA ACRILICA COM MICROESFERAS DE VIDRO | m² | 1.85 | 12.69 | 15.67 | 28.98 | 0.0005855%
14.4.7 | MG-ARQ-054 | Próprio | PISO CIMENTÍCIO EM PLACAS DE 40 X 40CM COM ESP. 6CM, PARA PÁTIO INTERNO - FORNECIMENTO E INSTALAÇÃO | m² | 656.72 | 44.27 | 54.69 | 35916.01 | 0.7257%
14.4.8 | 98680 | SINAPI | PISO CIMENTADO, TRAÇO 1:3 (CIMENTO E AREIA), ACABAMENTO LISO, ESPESSURA 3,0 CM, PREPARO MECÂNICO DA ARGAMASSA. AF_06/2018 | m² | 4185 | 32.66 | 40.34 | 168822.9 | 3.411%
14.4.9 | 68328 | SINAPI | JUNTA DE DILATACAO COM ISOPOR 10 MM | m² | 4185 | 13.02 | 16.08 | 67294.8 | 1.36%
14.5 |  |  | FACHADA |  |  |  |  | 469076.11 | 9.478%
14.5.1 | MG-ARQ-021 | Próprio | FACHADA EM ACM - FORNECIMENTO E INSTALAÇÃO | m² | 94.42 | 434.36 | 536.6 | 50665.77 | 1.024%
14.5.2 | MG-ARQ-024 | Próprio | BRISE METÁLICO VERTICAL PINTADO - FORNECIMENTO E INSTALAÇÃO | m² | 384.94 | 594.9 | 734.93 | 282903.95 | 5.716%
14.5.3 | MG-ARQ-025 | Próprio | BRISE METÁLICO HORIZONTAL PINTADO - FORNECIMENTO E INSTALAÇÃO | m² | 184.38 | 594.9 | 734.93 | 135506.39 | 2.738%
15 |  |  | PINTURAS |  |  |  |  | 368440.15 | 7.444%
15.1 |  |  | PINTURA INTERNA |  |  |  |  | 149759.44 | 3.026%
15.1.1 |  |  | PAREDES |  |  |  |  | 135618.06 | 2.74%
15.1.1.1 | 88485 | SINAPI | APLICAÇÃO DE FUNDO SELADOR ACRÍLICO EM PAREDES, UMA DEMÃO. AF_06/2014 | m² | 4149.88 | 2.05 | 2.53 | 10499.19 | 0.2121%
15.1.1.2 | 88497 | SINAPI | APLICAÇÃO E LIXAMENTO DE MASSA LÁTEX EM PAREDES, DUAS DEMÃOS. AF_06/2014 | m² | 4149.88 | 12.79 | 15.8 | 65568.1 | 1.325%
15.1.1.3 | 88489 | SINAPI | APLICAÇÃO MANUAL DE PINTURA COM TINTA LÁTEX ACRÍLICA EM PAREDES, DUAS DEMÃOS. AF_06/2014 | m² | 4149.88 | 11.62 | 14.35 | 59550.77 | 1.203%
15.1.2 |  |  | TETOS |  |  |  |  | 3796.74 | 0.07671%
15.1.2.1 | 88484 | SINAPI | APLICAÇÃO DE FUNDO SELADOR ACRÍLICO EM TETO, UMA DEMÃO. AF_06/2014 | m² | 79.58 | 2.4 | 2.96 | 235.55 | 0.004759%
15.1.2.2 | 88496 | SINAPI | APLICAÇÃO E LIXAMENTO DE MASSA LÁTEX EM TETO, DUAS DEMÃOS. AF_06/2014 | m² | 79.58 | 23 | 28.41 | 2260.86 | 0.04568%
15.1.2.3 | 88488 | SINAPI | APLICAÇÃO MANUAL DE PINTURA COM TINTA LÁTEX ACRÍLICA EM TETO, DUAS DEMÃOS. AF_06/2014 | m² | 79.58 | 13.23 | 16.34 | 1300.33 | 0.02627%
15.1.3 |  |  | ESQUADRIAS |  |  |  |  | 10344.64 | 0.209%
15.1.3.1 | 74065/002 | SINAPI | PINTURA ESMALTE ACETINADO PARA MADEIRA, DUAS DEMAOS, SOBRE FUNDO NIVELADOR BRANCO | m² | 113.4 | 23.89 | 29.51 | 3346.43 | 0.06761%
15.1.3.2 | 74145/001 | SINAPI | PINTURA ESMALTE FOSCO, DUAS DEMAOS, SOBRE SUPERFICIE METALICA, INCLUSO UMA DEMAO DE FUNDO ANTICORROSIVO. UTILIZACAO DE REVOLVER ( AR-COMPRIMIDO). | m² | 318.68 | 17.78 | 21.96 | 6998.21 | 0.1414%
15.2 |  |  | PINTURA EXTERNAS |  |  |  |  | 218680.71 | 4.418%
15.2.1 |  |  | PAREDES |  |  |  |  | 763.98 | 0.01544%
15.2.1.1 | 88485 | SINAPI | APLICAÇÃO DE FUNDO SELADOR ACRÍLICO EM PAREDES, UMA DEMÃO. AF_06/2014 | m² | 45.26 | 2.05 | 2.53 | 114.5 | 0.002313%
15.2.1.2 | 88489 | SINAPI | APLICAÇÃO MANUAL DE PINTURA COM TINTA LÁTEX ACRÍLICA EM PAREDES, DUAS DEMÃOS. AF_06/2014 | m² | 45.26 | 11.62 | 14.35 | 649.48 | 0.01312%
15.2.2 |  |  | PISO |  |  |  |  | 217916.73 | 4.403%
15.2.2.1 | 72815 | SINAPI | APLICACAO DE TINTA A BASE DE EPOXI SOBRE PISO | m² | 3503.37 | 50.29 | 62.12 | 217629.34 | 4.397%
15.2.2.2 | 84665 | SINAPI | PINTURA ACRILICA PARA SINALIZAÇÃO HORIZONTAL EM PISO CIMENTADO | m² | 11.4 | 20.41 | 25.21 | 287.39 | 0.005807%
16 |  |  | PAISAGISMO |  |  |  |  | 87191.65 | 1.762%
16.1 | 87521 | SINAPI | ALVENARIA DE VEDAÇÃO DE BLOCOS CERÂMICOS FURADOS NA HORIZONTAL DE 11,5X19X19CM (ESPESSURA 11,5CM) DE PAREDES COM ÁREA LÍQUIDA MAIOR OU IGUAL A 6M² COM VÃOS E ARGAMASSA DE ASSENTAMENTO COM PREPARO EM BETONEIRA. AF_06/2014 | m² | 70.16 | 63.12 | 77.97 | 5470.37 | 0.1105%
16.2 | 87894 | SINAPI | CHAPISCO APLICADO EM ALVENARIA (SEM PRESENÇA DE VÃOS) E ESTRUTURAS DE CONCRETO DE FACHADA, COM COLHER DE PEDREIRO. ARGAMASSA TRAÇO 1:3 COM PREPARO EM BETONEIRA 400L. AF_06/2014 | m² | 139.21 | 5.31 | 6.55 | 911.82 | 0.01842%
16.3 | 98562 | SINAPI | IMPERMEABILIZAÇÃO DE FLOREIRA OU VIGA BALDRAME COM ARGAMASSA DE CIMENTO E AREIA, COM ADITIVO IMPERMEABILIZANTE, E = 2 CM. AF_06/2018 | m² | 139.21 | 32.21 | 39.79 | 5539.16 | 0.1119%
16.4 | MG-ARQ-51 | Próprio | TERRA PARA CONTEIRO, COM APLICAÇÃO DE ADUBO - FORNECIMENTO E APLICAÇÃO | m³ | 112.02 | 100.31 | 123.92 | 13881.51 | 0.2805%
16.5 | 88485 | SINAPI | APLICAÇÃO DE FUNDO SELADOR ACRÍLICO EM PAREDES, UMA DEMÃO. AF_06/2014 | m² | 69.61 | 2.05 | 2.53 | 176.11 | 0.003558%
16.6 | 88489 | SINAPI | APLICAÇÃO MANUAL DE PINTURA COM TINTA LÁTEX ACRÍLICA EM PAREDES, DUAS DEMÃOS. AF_06/2014 | m² | 69.61 | 11.62 | 14.35 | 998.9 | 0.02018%
16.7 | MG-ARQ-12 | Próprio | PLANTIO DE MUDAS DE FLORES | UN | 36 | 50.39 | 62.25 | 2241 | 0.04528%
16.8 | MG-ARQ-13 | Próprio | PLANTIO DE MUDAS DE BUXINHOS | UN | 179 | 98.66 | 121.88 | 21816.52 | 0.4408%
16.9 | 98509 | SINAPI | PLANTIO DE ARBUSTO OU CERCA VIVA. AF_05/2018 | UN | 9 | 23.59 | 29.14 | 262.26 | 0.005299%
16.10 | 98510 | SINAPI | PLANTIO DE ÁRVORE ORNAMENTAL COM ALTURA DE MUDA MENOR OU IGUAL A 2,00 M. AF_05/2018 | UN | 9 | 41.42 | 51.17 | 460.53 | 0.009305%
16.11 | 85180 | SINAPI | PLANTIO DE GRAMA ESMERALDA EM ROLO | m² | 767.58 | 14.67 | 18.12 | 13908.54 | 0.281%
16.12 | MG-ARQ-039 | Próprio | AREIA PARA PARQUE INFANTIL | m³ | 189.43 | 91.98 | 113.63 | 21524.93 | 0.4349%
17 |  |  | SERVIÇOS COMPLEMENTARES |  |  |  |  | 153633.7 | 3.104%
17.1 |  |  | COMUNICAÇÃO VISUAL |  |  |  |  | 15285.46 | 0.3088%
17.1.1 | MG-SEVC-005 | Próprio | LETRA DE ACO INOXIDÁVEL Nº 22 COM 50CM DE ALTURA - FORNECIMENTO E COLOCAÇÃO | UN | 33 | 92.35 | 114.08 | 3764.64 | 0.07606%
17.1.2 | MG-SED-012 | Próprio | PLACA DE ACRÍLICO PARA SINALIZAÇÃO DE PORTAS, BORDA POLIDA. | UN | 107 | 47.86 | 59.12 | 6325.84 | 0.1278%
17.1.3 | MG-SED-017 | Próprio | PLACA BRAILLE ADESIVA EM ALUMÍNIO DE 2,1X3CM - FORNECIMENTO E INSTALAÇÃO | UN | 147 | 28.61 | 35.34 | 5194.98 | 0.105%
17.2 |  |  | GINÁSIO |  |  |  |  | 14116.42 | 0.2852%
17.2.1 | 74244/001 | SINAPI | ALAMBRADO PARA QUADRA POLIESPORTIVA, ESTRUTURADO POR TUBOS DE ACO GALVANIZADO, COM COSTURA, DIN 2440, DIAMETRO 2", COM TELA DE ARAME GALVANIZADO, FIO 14 BWG E MALHA QUADRADA 5X5CM | m² | 38.08 | 111.95 | 138.3 | 5266.46 | 0.1064%
17.2.2 | MG-SED-018 | Próprio | CONJUNTO PARA FUTSAL COM TRAVES OFICIAIS DE 3,00 X 2,00 M EM TUBO DE ACO GALVANIZADO 3" COM REQUADRO EM TUBO DE 1", PINTURA EM PRIMER COM TINTA ESMALTE SINTETICO E REDES DE POLIETILENO FIO 4 MM | UN | 1 | 2549.43 | 3149.56 | 3149.56 | 0.06364%
17.2.3 | MG-SED-019 | Próprio | CONJUNTO PARA QUADRA DE VOLEI COM POSTES EM TUBO DE ACO GALVANIZADO 3", H = *255* CM, PINTURA EM TINTA ESMALTE SINTETICO, REDE DE NYLON COM 2 MM, MALHA 10 X 10 CM E ANTENAS OFICIAIS EM FIBRA DE VIDRO | UN | 1 | 1550.97 | 1916.06 | 1916.06 | 0.03871%
17.2.4 | MG-SED-020 | Próprio | PAR DE TABELAS DE BASQUETE EM COMPENSADO NAVAL DE *1,80 X 1,20* M, COM ARO DE METAL E REDE (COM SUPORTE DE FIXACAO) | UN | 1 | 2677.65 | 3307.96 | 3307.96 | 0.06684%
17.2.5 | MG-ARQ-22 | Próprio | REDE DE PROTEÇÃO FIO 4 POLIPROPILENO | m² | 38.08 | 10.13 | 12.51 | 476.38 | 0.009625%
17.3 |  |  | ELEVADOR |  |  |  |  | 111186 | 2.247%
17.3.1 | MG-SEDI-002 | Próprio | ELEVADOR PARA 8 PASSAGEIROS E COM 3 PARADAS, DIMENSÕES DA CABINE 1,20 X 1,40M, COM ACESSÓRIOS E ACESSIBILIDADE. | UN | 1 | 90000 | 111186 | 111186 | 2.247%
17.4 |  |  | DESPESAS FINAIS |  |  |  |  | 13045.82 | 0.2636%
17.4.1 | 9537 | SINAPI | LIMPEZA FINAL DA OBRA | m² | 4277.32 | 2.47 | 3.05 | 13045.82 | 0.2636%
ITAJAÍ, XX DE XXXXXXX DE 2019
[5 empty] | Total Geral |  | 4949253
_______________________________________________________________ Responsável Técnico: CREA OU CAU/SC: XXXXXX-XX

## CRONOGRAMA
CRONOGRAMA FÍSICO-FINANCEIRO
PRAZO: | 12
| Obra | [7 empty] | Bancos |  | B.D.I. | Encargos Sociais
| C. E. PROF. CACILDO ROMAGNANI | [7 empty] | SINAPI - 04/2019 - Santa Catarina |  | 23,54% | Não Desonerado
Item | Descrição | Total Por Etapa | 30 DIAS | 60 DIAS | 90 DIAS | 120 DIAS | 150 DIAS | 180 DIAS | 210 DIAS | 240 DIAS | 270 DIAS | 300 DIAS | 330 DIAS | 360 DIAS
1 | SERVIÇOS INICIAIS | 100% | 54.16% | 4.16% | 4.16% | 4.16% | 4.17% | 4.17% | 4.17% | 4.17% | 4.17% | 4.17% | 4.17% | 4.17%
52467.11
2 | ADMINISTRAÇÃO LOCAL | 100% | 8.33% | 8.33% | 8.33% | 8.33% | 8.33% | 8.33% | 8.33% | 8.33% | 8.34% | 8.34% | 8.34% | 8.34%
233891.4
3 | ESTRUTURAS DE CONCRETO | 100% | 60% | 40% | 0% | 0% | 0% | 0% | 0% | 0% | 0% | 0% | 0% | 0%
33081.18
4 | PAREDES E PAINÉIS | 100% | 0% | 0% | 50% | 50% | 0% | 0% | 0% | 0% | 0% | 0% | 0% | 0%
89114.72
5 | ESQUADRIAS | 100% | 0% | 0% | 0% | 0% | 0% | 0% | 33.34% | 33.33% | 33.33% | 0% | 0% | 0%
868279.15
6 | COBERTURAS | 100% | 0% | 0% | 0% | 0% | 60% | 40% | 0% | 0% | 0% | 0% | 0% | 0%
216401.71
7 | IMPERMEABILIZAÇÕES | 100% | 0% | 0% | 100% | 0% | 0% | 0% | 0% | 0% | 0% | 0% | 0% | 0%
14350.41
8 | INSTALAÇÕES HIDROSSANITÁRIAS | 100% | 0% | 25% | 0% | 0% | 25% | 25% | 25% | 0% | 0% | 0% | 0% | 0%
153809.26
9 | INSTALAÇÕES ELÉTRICAS | 100% | 20% | 10% | 0% | 0% | 25% | 25% | 20% | 0% | 0% | 0% | 0% | 0%
569578.98
10 | INSTALAÇÕES CABEAMENTO ESTRUTURADO | 100% | 0% | 20% | 0% | 0% | 0% | 20% | 30% | 30% | 0% | 0% | 0% | 0%
154999.36
11 | INSTALAÇÕES DE PREVENÇÃO E COMBATE A INCÊNDIO | 100% | 0% | 20% | 0% | 0% | 0% | 0% | 40% | 40% | 0% | 0% | 0% | 0%
139979.89
12 | INSTALAÇÕES DE CLIMATIZAÇÃO ¦ EXAUSTÃO | 100% | 0% | 0% | 0% | 0% | 0% | 0% | 0% | 20% | 60% | 20% | 0% | 0%
398942.12
13 | ACABAMENTOS E APARELHOS | 100% | 0% | 0% | 0% | 0% | 0% | 0% | 0% | 0% | 0% | 20% | 80% | 0%
103561.68
14 | REVESTIMENTOS ¦ FORROS ¦ TRATAMENTOS ESPECIAIS | 100% | 0% | 0% | 10% | 20% | 10% | 20% | 10% | 10% | 10% | 10% | 0% | 0%
1311530.53
15 | PINTURAS | 100% | 0% | 0% | 0% | 0% | 0% | 0% | 0% | 0% | 0% | 40% | 30% | 30%
368440.15
16 | PAISAGISMO | 100% | 0% | 0% | 0% | 0% | 0% | 0% | 0% | 0% | 0% | 0% | 10% | 90%
87191.65
17 | SERVIÇOS COMPLEMENTARES | 100% | 0% | 0% | 30% | 0% | 0% | 0% | 0% | 0% | 0% | 0% | 30% | 40%
153633.7
TOTAL |  | 4949253
Porcentagem |  |  | 3.671% | 3.825% | 5.209% | 6.638% | 9.365% | 11.77% | 14.09% | 12.62% | 13.77% | 8.097% | 5.453% | 5.499%
Custo |  |  | 181663.8444 | 189304.3204 | 257816.7184 | 328529.2514 | 463512.1711 | 582384.7541 | 697168.2287 | 624501.7138 | 681610.1869 | 400724.2942 | 269885.0852 | 272152.4312
Porcentagem Acumulado |  |  | 3.671% | 7.495% | 12.7% | 19.34% | 28.71% | 40.48% | 54.56% | 67.18% | 80.95% | 89.05% | 94.5% | 100%
Custo Acumulado |  |  | 181663.8444 | 370968.1648 | 628784.8832 | 957314.1346 | 1420826.3057 | 2003211.0598 | 2700379.2885 | 3324881.0023 | 4006491.1893 | 4407215.4835 | 4677100.5688 | 4949253
ITAJAÍ, XX DE XXXXXXX DE 2019
Responsável Técnico: CREA/SC: XXXXX-XX

## DEMONS. DO BDI
REFORMA DO CENTRO EDUCACIONAL PROF.° CACILDO ROMAGNANI
PLANILHA DE COMPOSIÇÃO DO BDI
Item | Descrição dos Benefícios e Despesas Indiretas | %
1 | ADMINISTRAÇÃO CENTRAL
| Subtotal | 4%
2 | DESPESAS FINANCEIRAS
| Subtotal | 1.23%
3 | RISCO E GARANTIA
3.1 | Risco | 1.27%
3.2 | Seguro e Garantia | 0.8%
| Subtotal | 2.07%
4 | TRIBUTOS
4.1 | PIS | 0.65%
4.2 | COFINS | 3%
4.3 | ISS | 2%
4.4 | Contribuição Previdenciária | 2%
| Subtotal | 7.65%
5 | LUCRO
| LUCRO | 6.25%
| Subtotal | 6.25%
Total apurado dos Benefícios e Despesas Indiretas |  | 23.54%
EQUAÇÃO:
ITAJAÍ, XX DE XXXXXX DE 2019
___________________________
RESPONSÁVEL TÉCNICO
CREA OU CAU/SC XXXXXX-XX

## COMP. DO BDI
TABELAS PARA COMPOSIÇÃO DETALHADA DO BDI POR TIPO DE OBRA
| Preencher |  |  | Construção de Edifícios
|  |  |  | PARCELA DO BDI | 1 Quartil | Médio | 3 Quartil
Administração Central | 4% |  |  | Administração Central | 3% | 4% | 5.5%
Seguro e Garantia | 0.8% |  |  | Seguro e Garantia | 0.8% | 0.8% | 1%
Risco | 1.27% |  |  | Risco | 0.97% | 1.27% | 1.27%
Despesas Financeiras | 1.23% |  |  | Despesas Financeiras | 0.59% | 1.23% | 1.39%
Lucro | 6.25% |  |  | Lucro | 6.16% | 7.4% | 8.96%
PIS | 0.65% |  |  | PIS, COFINS e ISSQN | Conforme legislação
COFINS | 3%
ISS (*) | 2% |  |  | Construção de Redes de Abastecimento de Água, Coleta de Esgoto e Construções Correlatas
Contribuição previdenciária (**) | 2% |  |  | PARCELA DO BDI | 1 Quartil | Médio | 3 Quartil
|  |  |  | Administração Central | 3.43% | 4.93% | 6.71%
TOTAL BDI | 23.54% |  |  | Seguro e Garantia | 0.28% | 0.49% | 0.75%
|  |  |  | Risco | 1% | 1.39% | 1.74%
|  |  |  | Despesas Financeiras | 0.94% | 0.99% | 1.17%
|  |  |  | Lucro | 6.74% | 8.04% | 9.4%
|  |  |  | PIS, COFINS e ISSQN | Conforme legislação
(*) Aplicar sobre a aliquota do ISS base de cálculo conforme legislação municipal
(**) Incluir nos casos de desoneração sobre a folha de pagamento prevista na Lei no 12.844/2013. |  |  |  | Construção de Rodovias e Ferrovias
|  |  |  | PARCELA DO BDI | 1 Quartil | Médio | 3 Quartil
TABELA TAXAS BDI POR TIPO DE OBRA |  |  |  | Administração Central | 3.8% | 4.01% | 4.67%
|  |  |  | Seguro e Garantia | 0.32% | 0.4% | 0.74%
VALORES DE BDI POR TIPO DE OBRA |  |  |  | Risco | 0.5% | 0.56% | 0.97%
TIPO DE OBRA | 1 Quartil | Médio | 3 Quartil | Despesas Financeiras | 1.02% | 1.11% | 1.21%
Construção de Edifícios | 20.34% | 22.12% | 25% | Lucro | 6.64% | 7.3% | 8.69%
Construção de Rodovias e Ferrovias | 19.6% | 20.97% | 24.23% | PIS, COFINS e ISSQN | Conforme legislação
Construção de Redes de Abastecimento de Água, Coleta de Esgoto e Construções Correlatas | 20.76% | 24.18% | 26.44%
Construção e Manutenção de Estações e Redes de Distribuição de Energia Elétrica | 24% | 25.84% | 27.86% | Construção e Manutenção de Estações e Redes de Distribuição de Energia Elétrica
Obras Portuárias, Marítimas e Fluviais | 22.8% | 27.48% | 30.95% | PARCELA DO BDI | 1 Quartil | Médio | 3 Quartil
Fornecimento de Materiais e Equipamentos | 11.1% | 14.02% | 16.8% | Administração Central | 5.29% | 5.92% | 7.93%
|  |  |  | Seguro e Garantia | 0.25% | 0.51% | 0.56%
|  |  |  | Risco | 1% | 1.48% | 1.97%
|  |  |  | Despesas Financeiras | 1.01% | 1.07% | 1.11%
|  |  |  | Lucro | 8% | 8.31% | 9.51%
|  |  |  | PIS, COFINS e ISSQN | Conforme legislação
Portuárias, Marítimas e Fluviais
|  |  |  | PARCELA DO BDI | 1 Quartil | Médio | 3 Quartil
|  |  |  | Administração Central | 4% | 5.52% | 7.85%
|  |  |  | Seguro e Garantia | 0.81% | 1.22% | 1.99%
|  |  |  | Risco | 1.46% | 2.32% | 3.16%
|  |  |  | Despesas Financeiras | 0.94% | 1.02% | 1.33%
|  |  |  | Lucro | 7.14% | 8.4% | 10.43%
|  |  |  | PIS, COFINS e ISSQN | Conforme legislação
Fornecimento de Materiais e Equipamentos
|  |  |  | PARCELA DO BDI | 1 Quartil | Médio | 3 Quartil
|  |  |  | Administração Central | 1.5% | 3.45% | 4.49%
|  |  |  | Seguro e Garantia | 0.3% | 0.48% | 0.82%
|  |  |  | Risco | 0.56% | 0.85% | 0.89%
|  |  |  | Despesas Financeiras | 0.85% | 0.85% | 1.11%
|  |  |  | Lucro | 3.5% | 5.11% | 6.22%
|  |  |  | PIS, COFINS e ISSQN | Conforme legislação